## Terreni
Comune | Ubicazione | Superficie | Proprietà | Devolvibilità | Contributo | % Sconto | Prezzo | VRN | VI
Busalla | Via Giacomo Levrero | 440 | Gestore | Onerosa | Nessun Contributo | 0% | 25.9134 | 11401.9161 | 11401.9161
Camogli | FILIPPO DE GREGORI snc | 160 | Gestore | Onerosa | Nessun Contributo | 0% | 25.9134 | 4146.1513 | 4146.1513
Carasco | PONTEVECCHIO | 51 | Gestore | Onerosa | Nessun Contributo | 0% | 25.9134 | 1321.5857 | 1321.5857
Chiavari | TRIESTE 2 | 50 | Gestore | Onerosa | Nessun Contributo | 0% | 25.9134 | 1295.6723 | 1295.6723
Chiavari | LIMA | 300 | Gestore | Onerosa | Nessun Contributo | 0% | 25.9134 | 7774.0337 | 7774.0337
Chiavari | SERGIO KASMAN | 274 | Gestore | Onerosa | Nessun Contributo | 0% | 25.9134 | 7100.2841 | 7100.2841
Lavagna | BARASSI | 100 | Gestore | Onerosa | Nessun Contributo | 0% | 25.9134 | 2591.3446 | 2591.3446
Lavagna | ROMANA | 232 | Gestore | Onerosa | Nessun Contributo | 0% | 25.9134 | 6011.9194 | 6011.9194
Lavagna | TEDISIO | 130 | Gestore | Onerosa | Nessun Contributo | 0% | 25.9134 | 3368.7479 | 3368.7479
Recco | AURELIA | 400 | Gestore | Onerosa | Nessun Contributo | 0% | 25.9134 | 10365.3783 | 10365.3783
Santa Margherita Ligure | NICOLÒ CUNEO | 46 | Gestore | Onerosa | Nessun Contributo | 0% | 25.9134 | 1192.0185 | 1192.0185
Sestri Levante | PRIVATA EMILIA | 1588 | Gestore | Onerosa | Nessun Contributo | 0% | 25.9134 | 41150.5518 | 41150.5518
Sestri Levante | PESTELLA | 2375 | Gestore | Onerosa | Nessun Contributo | 0% | 25.9134 | 61544.4335 | 61544.4335
Sori | ERNESTO CAORSI | 4780 | Gestore | Onerosa | Nessun Contributo | 0% | 25.9134 | 123866.2704 | 123866.2704
Zoagli | ENRICO PIETRAFRACCIA | 450 | Gestore | Onerosa | Nessun Contributo | 0% | 25.9134 | 11661.0506 | 11661.0506

## Fabbricati
Comune | Ubicazione | Superficie | Proprietà | Devolvibilità | Contributo | % Sconto | Anno medio | Degrado | VRN | VI
Busalla | Via Dell'Argine | 75 | Gestore | Onerosa | Nessun Contributo | 0% | 1994 | 0.34792 | 46592.9088 | 16210.4495
Busalla | Via Giacomo Levrero | 52 | Gestore | Onerosa | Nessun Contributo | 0% | 1980 | 0.11458 | 32304.4168 | 3701.5478
Savignone | Via Dell'Argine | 87.4 | Gestore | Onerosa | Nessun Contributo | 0% | 2011 | 0.6875 | 75270.9931 | 51748.8078
Camogli | FILIPPO DE GREGORI snc | 21 | Gestore | Onerosa | Nessun Contributo | 0% | 1986 | 0.21458 | 39912.4644 | 8564.5496
Chiavari | TRIESTE 2 | 16 | Gestore | Onerosa | Nessun Contributo | 0% | 1987 | 0.39167 | 35402.1006 | 13865.8227
Chiavari | LIMA | 23 | Gestore | Onerosa | Nessun Contributo | 0% | 1987 | 0.39167 | 50890.5196 | 19932.1202
Chiavari | SERGIO KASMAN | 20 | Gestore | Onerosa | Nessun Contributo | 0% | 1988 | 0.40833 | 44252.6257 | 18069.8222
Lavagna | BARASSI | 13 | Gestore | Onerosa | Nessun Contributo | 0% | 1987 | 0.39167 | 12980.7702 | 5084.135
Lavagna | ROMANA | 40 | Gestore | Onerosa | Nessun Contributo | 0% | 1986 | 0.375 | 39940.8314 | 14977.8118
Lavagna | TEDISIO | 13 | Gestore | Onerosa | Nessun Contributo | 0% | 1988 | 0.40833 | 12980.7702 | 5300.4812
Rapallo | LUIGI CALVANI | 2 | Gestore | Onerosa | Nessun Contributo | 0% | 1994 | 0.50833 | 2462.2615 | 1251.6496
Rapallo | DANTE ALIGHIERI | 3 | Gestore | Onerosa | Nessun Contributo | 0% | 1996 | 0.54167 | 3693.3922 | 2000.5875
Rapallo | PELLERANO MURTULA | 3 | Gestore | Onerosa | Nessun Contributo | 0% | 1994 | 0.50833 | 3693.3922 | 1877.4744
Rapallo | SANTA MARIA DEL CAMPO | 7 | Gestore | Onerosa | Nessun Contributo | 0% | 1997 | 0.55833 | 8617.9152 | 4811.6693
Recco | AURELIA | 44 | Gestore | Onerosa | Nessun Contributo | 0% | 1986 | 0.375 | 43934.9146 | 16475.593
Santa Margherita Ligure | NICOLÒ CUNEO | 18 | Gestore | Onerosa | Nessun Contributo | 0% | 1980 | 0.275 | 17973.3741 | 4942.6779
Santa Margherita Ligure | MADONNETTA | 18 | Gestore | Onerosa | Nessun Contributo | 0% | 1981 | 0.29167 | 17973.3741 | 5242.2341
Sestri Levante | PESTELLA | 82 | Gestore | Onerosa | Nessun Contributo | 0% | 1995 | 0.525 | 81878.7044 | 42986.3198
Sestri Levante | NAZIONALE | 26 | Gestore | Onerosa | Nessun Contributo | 0% | 1987 | 0.39167 | 25961.5404 | 10168.27
Sestri Levante | PRIVATA EMILIA | 37 | Gestore | Onerosa | Nessun Contributo | 0% | 2002 | 0.64167 | 36945.2691 | 23706.5476
Sestri Levante | TINO PAGGI | 32 | Gestore | Onerosa | Nessun Contributo | 0% | 1983 | 0.325 | 31952.6651 | 10384.6162
Sori | ERNESTO CAORSI | 71 | Gestore | Onerosa | Nessun Contributo | 0% | 1995 | 0.525 | 88618.7197 | 46524.8278
Zoagli | ENRICO PIETRAFRACCIA | 67 | Gestore | Onerosa | Nessun Contributo | 0% | 1987 | 0.39167 | 66900.8926 | 26202.8496

## Impianti
Comune | Tipo impianto | Codice univoco tipologia impianto | Portata | Anno di costruzione/rinnovamento | Componente | Proprietà | Devolvibilità | Contributo | % Sconto | Costo | Degrado | VRN | VI | ANNO MEDIO
Carasco | GRMI | D06957 | 250 | 2008 | Alloggiamento | Gestore | Onerosa | Nessun Contributo | 0% | 1579 | 0.38 | 1579 | 600.02 | 2008
Carasco | GRF | E00766 | 70 | 1992 | Impianto di riduzione della pressione e filtraggio | Gestore | Onerosa | Nessun Contributo | 0% | 749 | 0 | 749 | 0 | 1992
Carasco | GRF | E00496 | 70 | 1995 | Impianto di riduzione della pressione e filtraggio | Gestore | Onerosa | Nessun Contributo | 0% | 749 | 0 | 749 | 0 | 1995
Carasco | GRF | E00494 | 70 | 1995 | Impianto di riduzione della pressione e filtraggio | Gestore | Onerosa | Nessun Contributo | 0% | 749 | 0 | 749 | 0 | 1995
Carasco | GRF | E00492 | 70 | 2008 | Impianto di riduzione della pressione e filtraggio | Gestore | Onerosa | Nessun Contributo | 0% | 749 | 0.38 | 749 | 284.62 | 2008
Carasco | GRF | E00488 | 70 | 1999 | Impianto di riduzione della pressione e filtraggio | Gestore | Onerosa | Nessun Contributo | 0% | 749 | 0.02 | 749 | 14.98 | 1999
Carasco | GRF | E00487 | 70 | 2000 | Impianto di riduzione della pressione e filtraggio | Gestore | Onerosa | Nessun Contributo | 0% | 749 | 0.06 | 749 | 44.94 | 2000
Carasco | GRF | E00486 | 70 | 2000 | Impianto di riduzione della pressione e filtraggio | Gestore | Onerosa | Nessun Contributo | 0% | 749 | 0.06 | 749 | 44.94 | 2000
Carasco | GRF | E00485 | 70 | 2000 | Impianto di riduzione della pressione e filtraggio | Gestore | Onerosa | Nessun Contributo | 0% | 749 | 0.06 | 749 | 44.94 | 2000
Carasco | GRMI | D07838 | 400 | 2015 | Impianto di riduzione della pressione e filtraggio | Gestore | Onerosa | Nessun Contributo | 0% | 4770 | 0.66 | 4770 | 3148.2 | 2015
Carasco | GRMI | D06957 | 250 | 2008 | Impianto di riduzione della pressione e filtraggio | Gestore | Onerosa | Nessun Contributo | 0% | 3992 | 0.38 | 3992 | 1516.96 | 2008
Carasco | GRMI | D00853 | 150 | 1992 | Impianto di riduzione della pressione e filtraggio | Gestore | Onerosa | Nessun Contributo | 0% | 3992 | 0 | 3992 | 0 | 1992
Carasco | GRMI | D00852 | 1000 | 1992 | Impianto di riduzione della pressione e filtraggio | Gestore | Onerosa | Nessun Contributo | 0% | 7055 | 0 | 7055 | 0 | 1992
Carasco | GRMI | D00851 | 150 | 1994 | Impianto di riduzione della pressione e filtraggio | Gestore | Onerosa | Nessun Contributo | 0% | 3992 | 0 | 3992 | 0 | 1994
Carasco | GRMI | D00850 | 1500 | 1988 | Impianto di riduzione della pressione e filtraggio | Gestore | Onerosa | Nessun Contributo | 0% | 8430 | 0 | 8430 | 0 | 1988
Carasco | GRMI | D00849 | 2500 | 1985 | Impianto di riduzione della pressione e filtraggio | Gestore | Onerosa | Nessun Contributo | 0% | 10459 | 0 | 10459 | 0 | 1985
Carasco | GRMI | D00848 | 150 | 1983 | Impianto di riduzione della pressione e filtraggio | Gestore | Onerosa | Nessun Contributo | 0% | 3992 | 0 | 3992 | 0 | 1983
Carasco | GRF | R01676 | 50 | 1994 | Impianto di riduzione della pressione e filtraggio | Gestore | Onerosa | Nessun Contributo | 0% | 1353 | 0 | 1353 | 0 | 1994
Carasco | GRF | R01676 | 50 | 1994 | Alloggiamento | Gestore | Onerosa | Nessun Contributo | 0% | 624 | 0 | 624 | 0 | 1994
Carasco | GRF | R01675 | 50 | 1992 | Impianto di riduzione della pressione e filtraggio | Gestore | Onerosa | Nessun Contributo | 0% | 1353 | 0 | 1353 | 0 | 1992
Carasco | GRF | R01675 | 50 | 1992 | Alloggiamento | Gestore | Onerosa | Nessun Contributo | 0% | 624 | 0 | 624 | 0 | 1992
Carasco | GRF | R01674 | 50 | 1983 | Impianto di riduzione della pressione e filtraggio | Gestore | Onerosa | Nessun Contributo | 0% | 1353 | 0 | 1353 | 0 | 1983
Carasco | GRF | R01674 | 50 | 1983 | Alloggiamento | Gestore | Onerosa | Nessun Contributo | 0% | 681 | 0 | 681 | 0 | 1983
Carasco | GRF | R00528 | 50 | 1994 | Alloggiamento | Gestore | Onerosa | Nessun Contributo | 0% | 681 | 0 | 681 | 0 | 1994
Carasco | GRF | R00528 | 50 | 1994 | Impianto di riduzione della pressione e filtraggio | Gestore | Onerosa | Nessun Contributo | 0% | 1353 | 0 | 1353 | 0 | 1994
Carasco | GRF | R00527 | 50 | 2002 | Alloggiamento | Gestore | Onerosa | Nessun Contributo | 0% | 681 | 0.14 | 681 | 95.34 | 2002
Carasco | GRF | R00527 | 50 | 2002 | Impianto di riduzione della pressione e filtraggio | Gestore | Onerosa | Nessun Contributo | 0% | 1353 | 0.14 | 1353 | 189.42 | 2002
Carasco | GRF | E00766 | 70 | 1992 | Impianto di riduzione della pressione e filtraggio | Gestore | Onerosa | Nessun Contributo | 0% | 749 | 0 | 749 | 0 | 1992
Carasco | GRF | E00766 | 70 | 1992 | Alloggiamento | Gestore | Onerosa | Nessun Contributo | 0% | 931 | 0 | 931 | 0 | 1992
Carasco | GRF | E00498 | 70 | 2005 | Impianto di riduzione della pressione e filtraggio | Gestore | Onerosa | Nessun Contributo | 0% | 1353 | 0.26 | 1353 | 351.78 | 2005
Carasco | GRF | E00498 | 70 | 2005 | Alloggiamento | Gestore | Onerosa | Nessun Contributo | 0% | 681 | 0.26 | 681 | 177.06 | 2005
Carasco | GRF | E00497 | 70 | 2004 | Impianto di riduzione della pressione e filtraggio | Gestore | Onerosa | Nessun Contributo | 0% | 1353 | 0.22 | 1353 | 297.66 | 2004
Carasco | GRF | E00497 | 70 | 2004 | Alloggiamento | Gestore | Onerosa | Nessun Contributo | 0% | 681 | 0.22 | 681 | 149.82 | 2004
Carasco | GRF | E00496 | 70 | 1995 | Impianto di riduzione della pressione e filtraggio | Gestore | Onerosa | Nessun Contributo | 0% | 749 | 0 | 749 | 0 | 1995
Carasco | GRF | E00496 | 70 | 1995 | Alloggiamento | Gestore | Onerosa | Nessun Contributo | 0% | 931 | 0 | 931 | 0 | 1995
Carasco | GRF | E00495 | 70 | 1991 | Impianto di riduzione della pressione e filtraggio | Gestore | Onerosa | Nessun Contributo | 0% | 1353 | 0 | 1353 | 0 | 1991
Carasco | GRF | E00495 | 70 | 1991 | Alloggiamento | Gestore | Onerosa | Nessun Contributo | 0% | 681 | 0 | 681 | 0 | 1991
Carasco | GRF | E00494 | 70 | 1995 | Impianto di riduzione della pressione e filtraggio | Gestore | Onerosa | Nessun Contributo | 0% | 749 | 0 | 749 | 0 | 1995
Carasco | GRF | E00494 | 70 | 1995 | Alloggiamento | Gestore | Onerosa | Nessun Contributo | 0% | 931 | 0 | 931 | 0 | 1995
Carasco | GRF | E00493 | 70 | 1991 | Impianto di riduzione della pressione e filtraggio | Gestore | Onerosa | Nessun Contributo | 0% | 1353 | 0 | 1353 | 0 | 1991
Carasco | GRF | E00493 | 70 | 1991 | Alloggiamento | Gestore | Onerosa | Nessun Contributo | 0% | 681 | 0 | 681 | 0 | 1991
Carasco | GRF | E00492 | 70 | 2008 | Impianto di riduzione della pressione e filtraggio | Gestore | Onerosa | Nessun Contributo | 0% | 749 | 0.38 | 749 | 284.62 | 2008
Carasco | GRF | E00492 | 70 | 2008 | Alloggiamento | Gestore | Onerosa | Nessun Contributo | 0% | 931 | 0.38 | 931 | 353.78 | 2008
Carasco | GRF | E00491 | 70 | 2001 | Impianto di riduzione della pressione e filtraggio | Gestore | Onerosa | Nessun Contributo | 0% | 1353 | 0.1 | 1353 | 135.3 | 2001
Carasco | GRF | E00491 | 70 | 2001 | Alloggiamento | Gestore | Onerosa | Nessun Contributo | 0% | 681 | 0.1 | 681 | 68.1 | 2001
Carasco | GRF | E00490 | 70 | 2000 | Impianto di riduzione della pressione e filtraggio | Gestore | Onerosa | Nessun Contributo | 0% | 1353 | 0.06 | 1353 | 81.18 | 2000
Carasco | GRF | E00490 | 70 | 2000 | Alloggiamento | Gestore | Onerosa | Nessun Contributo | 0% | 681 | 0.06 | 681 | 40.86 | 2000
Carasco | GRF | E00489 | 70 | 1999 | Impianto di riduzione della pressione e filtraggio | Gestore | Onerosa | Nessun Contributo | 0% | 1353 | 0.02 | 1353 | 27.06 | 1999
Carasco | GRF | E00489 | 70 | 1999 | Alloggiamento | Gestore | Onerosa | Nessun Contributo | 0% | 681 | 0.02 | 681 | 13.62 | 1999
Carasco | GRF | E00488 | 70 | 1999 | Impianto di riduzione della pressione e filtraggio | Gestore | Onerosa | Nessun Contributo | 0% | 749 | 0.02 | 749 | 14.98 | 1999
Carasco | GRF | E00488 | 70 | 1999 | Alloggiamento | Gestore | Onerosa | Nessun Contributo | 0% | 931 | 0.02 | 931 | 18.62 | 1999
Carasco | GRF | E00487 | 70 | 2000 | Impianto di riduzione della pressione e filtraggio | Gestore | Onerosa | Nessun Contributo | 0% | 749 | 0.06 | 749 | 44.94 | 2000
Carasco | GRF | E00487 | 70 | 2000 | Alloggiamento | Gestore | Onerosa | Nessun Contributo | 0% | 931 | 0.06 | 931 | 55.86 | 2000
Carasco | GRF | E00486 | 70 | 2000 | Impianto di riduzione della pressione e filtraggio | Gestore | Onerosa | Nessun Contributo | 0% | 749 | 0.06 | 749 | 44.94 | 2000
Carasco | GRF | E00486 | 70 | 2000 | Alloggiamento | Gestore | Onerosa | Nessun Contributo | 0% | 931 | 0.06 | 931 | 55.86 | 2000
Carasco | GRF | E00485 | 70 | 2000 | Impianto di riduzione della pressione e filtraggio | Gestore | Onerosa | Nessun Contributo | 0% | 749 | 0.06 | 749 | 44.94 | 2000
Carasco | GRF | E00485 | 70 | 2000 | Alloggiamento | Gestore | Onerosa | Nessun Contributo | 0% | 931 | 0.06 | 931 | 55.86 | 2000
Carasco | GRMI | D07838 | 400 | 2015 | Impianto di riduzione della pressione e filtraggio | Gestore | Onerosa | Nessun Contributo | 0% | 4770 | 0.66 | 4770 | 3148.2 | 2015
Carasco | GRMI | D07838 | 400 | 2015 | Alloggiamento | Gestore | Onerosa | Nessun Contributo | 0% | 1579 | 0.66 | 1579 | 1042.14 | 2015
Carasco | GRMI | D06957 | 250 | 2008 | Impianto di riduzione della pressione e filtraggio | Gestore | Onerosa | Nessun Contributo | 0% | 3992 | 0.38 | 3992 | 1516.96 | 2008
Carasco | GRMI | D00853 | 150 | 1992 | Impianto di riduzione della pressione e filtraggio | Gestore | Onerosa | Nessun Contributo | 0% | 3992 | 0 | 3992 | 0 | 1992
Carasco | GRMI | D00853 | 150 | 1992 | Alloggiamento | Gestore | Onerosa | Nessun Contributo | 0% | 1579 | 0 | 1579 | 0 | 1992
Carasco | GRMI | D00852 | 1000 | 1992 | Impianto di riduzione della pressione e filtraggio | Gestore | Onerosa | Nessun Contributo | 0% | 7055 | 0 | 7055 | 0 | 1992
Carasco | GRMI | D00852 | 1000 | 1992 | Alloggiamento | Gestore | Onerosa | Nessun Contributo | 0% | 2623 | 0 | 2623 | 0 | 1992
Carasco | GRMI | D00852 | 1000 | 1992 | Recinzione rete metallica plastificata cordolo | Gestore | Onerosa | Nessun Contributo | 0% | 3496 | 0 | 3496 | 0 | 1992
Carasco | GRMI | D00851 | 150 | 1994 | Impianto di riduzione della pressione e filtraggio | Gestore | Onerosa | Nessun Contributo | 0% | 3992 | 0 | 3992 | 0 | 1994
Carasco | GRMI | D00851 | 150 | 1994 | Alloggiamento | Gestore | Onerosa | Nessun Contributo | 0% | 1579 | 0 | 1579 | 0 | 1994
Carasco | GRMI | D00850 | 1500 | 1988 | Impianto di riduzione della pressione e filtraggio | Gestore | Onerosa | Nessun Contributo | 0% | 8430 | 0 | 8430 | 0 | 1988
Carasco | GRMI | D00850 | 1500 | 1988 | Alloggiamento | Gestore | Onerosa | Nessun Contributo | 0% | 3204 | 0 | 3204 | 0 | 1988
Carasco | GRMI | D00850 | 1500 | 1988 | Recinzione in pannelli metallici "ORSOGRILL" | Gestore | Onerosa | Nessun Contributo | 0% | 3664 | 0 | 3664 | 0 | 1988
Carasco | GRMI | D00849 | 2500 | 1985 | Impianto di riduzione della pressione e filtraggio | Gestore | Onerosa | Nessun Contributo | 0% | 10459 | 0 | 10459 | 0 | 1985
Carasco | GRMI | D00849 | 2500 | 1985 | Alloggiamento | Gestore | Onerosa | Nessun Contributo | 0% | 3204 | 0 | 3204 | 0 | 1985
Carasco | GRMI | D00849 | 2500 | 1985 | Recinzione rete metallica plastificata cordolo | Gestore | Onerosa | Nessun Contributo | 0% | 3831 | 0 | 3831 | 0 | 1985
Carasco | GRMI | D00848 | 150 | 1983 | Impianto di riduzione della pressione e filtraggio | Gestore | Onerosa | Nessun Contributo | 0% | 3992 | 0 | 3992 | 0 | 1983
Carasco | GRMI | D00848 | 150 | 1983 | Alloggiamento | Gestore | Onerosa | Nessun Contributo | 0% | 1579 | 0 | 1579 | 0 | 1983
Casarza Ligure | GRF | E00479 | 70 | 2000 | Impianto di riduzione della pressione e filtraggio | Gestore | Onerosa | Nessun Contributo | 0% | 749 | 0.06 | 749 | 44.94 | 2000
Casarza Ligure | GRF | E00478 | 70 | 2000 | Impianto di riduzione della pressione e filtraggio | Gestore | Onerosa | Nessun Contributo | 0% | 749 | 0.06 | 749 | 44.94 | 2000
Casarza Ligure | GRF | E00477 | 70 | 2000 | Impianto di riduzione della pressione e filtraggio | Gestore | Onerosa | Nessun Contributo | 0% | 749 | 0.06 | 749 | 44.94 | 2000
Casarza Ligure | GRF | E00476 | 70 | 2000 | Impianto di riduzione della pressione e filtraggio | Gestore | Onerosa | Nessun Contributo | 0% | 749 | 0.06 | 749 | 44.94 | 2000
Casarza Ligure | GRMI | D07014 | 250 | 2010 | Impianto di riduzione della pressione e filtraggio | Gestore | Onerosa | Nessun Contributo | 0% | 3992 | 0.46 | 3992 | 1836.32 | 2010
Casarza Ligure | GRMI | D00856 | 150 | 1995 | Impianto di riduzione della pressione e filtraggio | Gestore | Onerosa | Nessun Contributo | 0% | 3992 | 0 | 3992 | 0 | 1995
Casarza Ligure | GRMI | D00855 | 150 | 1995 | Impianto di riduzione della pressione e filtraggio | Gestore | Onerosa | Nessun Contributo | 0% | 3992 | 0 | 3992 | 0 | 1995
Casarza Ligure | GRF | R01677 | 50 | 1995 | Impianto di riduzione della pressione e filtraggio | Gestore | Onerosa | Nessun Contributo | 0% | 1353 | 0 | 1353 | 0 | 1995
Casarza Ligure | GRF | R01677 | 50 | 1995 | Alloggiamento | Gestore | Onerosa | Nessun Contributo | 0% | 624 | 0 | 624 | 0 | 1995
Casarza Ligure | GRF | R00529 | 50 | 1985 | Alloggiamento | Gestore | Onerosa | Nessun Contributo | 0% | 681 | 0 | 681 | 0 | 1985
Casarza Ligure | GRF | R00529 | 50 | 1985 | Impianto di riduzione della pressione e filtraggio | Gestore | Onerosa | Nessun Contributo | 0% | 1353 | 0 | 1353 | 0 | 1985
Casarza Ligure | GRF | E00484 | 70 | 2005 | Impianto di riduzione della pressione e filtraggio | Gestore | Onerosa | Nessun Contributo | 0% | 1353 | 0.26 | 1353 | 351.78 | 2005
Casarza Ligure | GRF | E00484 | 70 | 2005 | Alloggiamento | Gestore | Onerosa | Nessun Contributo | 0% | 681 | 0.26 | 681 | 177.06 | 2005
Casarza Ligure | GRF | E00483 | 70 | 1999 | Impianto di riduzione della pressione e filtraggio | Gestore | Onerosa | Nessun Contributo | 0% | 1353 | 0.02 | 1353 | 27.06 | 1999
Casarza Ligure | GRF | E00483 | 70 | 1999 | Alloggiamento | Gestore | Onerosa | Nessun Contributo | 0% | 681 | 0.02 | 681 | 13.62 | 1999
Casarza Ligure | GRF | E00482 | 70 | 2001 | Impianto di riduzione della pressione e filtraggio | Gestore | Onerosa | Nessun Contributo | 0% | 1353 | 0.1 | 1353 | 135.3 | 2001
Casarza Ligure | GRF | E00482 | 70 | 2001 | Alloggiamento | Gestore | Onerosa | Nessun Contributo | 0% | 681 | 0.1 | 681 | 68.1 | 2001
Casarza Ligure | GRF | E00481 | 70 | 2001 | Impianto di riduzione della pressione e filtraggio | Gestore | Onerosa | Nessun Contributo | 0% | 1353 | 0.1 | 1353 | 135.3 | 2001
Casarza Ligure | GRF | E00481 | 70 | 2001 | Alloggiamento | Gestore | Onerosa | Nessun Contributo | 0% | 681 | 0.1 | 681 | 68.1 | 2001
Casarza Ligure | GRF | E00480 | 70 | 2001 | Impianto di riduzione della pressione e filtraggio | Gestore | Onerosa | Nessun Contributo | 0% | 1353 | 0.1 | 1353 | 135.3 | 2001
Casarza Ligure | GRF | E00480 | 70 | 2001 | Alloggiamento | Gestore | Onerosa | Nessun Contributo | 0% | 681 | 0.1 | 681 | 68.1 | 2001
Casarza Ligure | GRF | E00479 | 70 | 2000 | Impianto di riduzione della pressione e filtraggio | Gestore | Onerosa | Nessun Contributo | 0% | 749 | 0.06 | 749 | 44.94 | 2000
Casarza Ligure | GRF | E00479 | 70 | 2000 | Alloggiamento | Gestore | Onerosa | Nessun Contributo | 0% | 931 | 0.06 | 931 | 55.86 | 2000
Casarza Ligure | GRF | E00478 | 70 | 2000 | Impianto di riduzione della pressione e filtraggio | Gestore | Onerosa | Nessun Contributo | 0% | 749 | 0.06 | 749 | 44.94 | 2000
Casarza Ligure | GRF | E00478 | 70 | 2000 | Alloggiamento | Gestore | Onerosa | Nessun Contributo | 0% | 931 | 0.06 | 931 | 55.86 | 2000
Casarza Ligure | GRF | E00477 | 70 | 2000 | Impianto di riduzione della pressione e filtraggio | Gestore | Onerosa | Nessun Contributo | 0% | 749 | 0.06 | 749 | 44.94 | 2000
Casarza Ligure | GRF | E00477 | 70 | 2000 | Alloggiamento | Gestore | Onerosa | Nessun Contributo | 0% | 931 | 0.06 | 931 | 55.86 | 2000
Casarza Ligure | GRF | E00476 | 70 | 2000 | Impianto di riduzione della pressione e filtraggio | Gestore | Onerosa | Nessun Contributo | 0% | 749 | 0.06 | 749 | 44.94 | 2000
Casarza Ligure | GRF | E00476 | 70 | 2000 | Alloggiamento | Gestore | Onerosa | Nessun Contributo | 0% | 931 | 0.06 | 931 | 55.86 | 2000
Casarza Ligure | GRMI | D07014 | 250 | 2010 | Impianto di riduzione della pressione e filtraggio | Gestore | Onerosa | Nessun Contributo | 0% | 3992 | 0.46 | 3992 | 1836.32 | 2010
Casarza Ligure | GRMI | D07014 | 250 | 2010 | Alloggiamento | Gestore | Onerosa | Nessun Contributo | 0% | 1579 | 0.46 | 1579 | 726.34 | 2010
Casarza Ligure | GRMI | D07014 | 250 | 2010 | Recinzione rete metallica plastificata cordolo | Gestore | Onerosa | Nessun Contributo | 0% | 3189 | 0.46 | 3189 | 1466.94 | 2010
Casarza Ligure | GRMI | D00856 | 150 | 1995 | Impianto di riduzione della pressione e filtraggio | Gestore | Onerosa | Nessun Contributo | 0% | 3992 | 0 | 3992 | 0 | 1995
Casarza Ligure | GRMI | D00856 | 150 | 1995 | Alloggiamento | Gestore | Onerosa | Nessun Contributo | 0% | 1579 | 0 | 1579 | 0 | 1995
Casarza Ligure | GRMI | D00855 | 150 | 1995 | Impianto di riduzione della pressione e filtraggio | Gestore | Onerosa | Nessun Contributo | 0% | 3992 | 0 | 3992 | 0 | 1995
Casarza Ligure | GRMI | D00855 | 150 | 1995 | Alloggiamento | Gestore | Onerosa | Nessun Contributo | 0% | 1579 | 0 | 1579 | 0 | 1995
Chiavari | GRF | E00533 | 70 | 1999 | Impianto di riduzione della pressione e filtraggio | Gestore | Onerosa | Nessun Contributo | 0% | 749 | 0.02 | 749 | 14.98 | 1999
Chiavari | GRF | E00532 | 70 | 1999 | Impianto di riduzione della pressione e filtraggio | Gestore | Onerosa | Nessun Contributo | 0% | 749 | 0.02 | 749 | 14.98 | 1999
Chiavari | GRF | E00475 | 70 | 1995 | Impianto di riduzione della pressione e filtraggio | Gestore | Onerosa | Nessun Contributo | 0% | 749 | 0 | 749 | 0 | 1995
Chiavari | GRF | E00471 | 70 | 1995 | Impianto di riduzione della pressione e filtraggio | Gestore | Onerosa | Nessun Contributo | 0% | 749 | 0 | 749 | 0 | 1995
Chiavari | GRMI | D07145 | 400 | 2014 | Impianto di riduzione della pressione e filtraggio | Gestore | Onerosa | Nessun Contributo | 0% | 4770 | 0.62 | 4770 | 2957.4 | 2014
Chiavari | GRF | C06994 | 650 | 1995 | Impianto di riduzione della pressione e filtraggio | Gestore | Onerosa | Nessun Contributo | 0% | 4691 | 0 | 4691 | 0 | 1995
Chiavari | GRF | C01940 | 2500 | 1993 | Impianto di riduzione della pressione e filtraggio | Gestore | Onerosa | Nessun Contributo | 0% | 7776 | 0 | 7776 | 0 | 1993
Chiavari | GRF | C00826 | 2500 | 2017 | Impianto di riduzione della pressione e filtraggio | Gestore | Onerosa | Nessun Contributo | 0% | 7776 | 0.74 | 7776 | 5754.24 | 2017
Chiavari | IRI | B00189 | 8000 | 1976 | Impianto di riduzione della pressione e filtraggio | Gestore | Onerosa | Nessun Contributo | 0% | 11079 | 0 | 11079 | 0 | 1976
Chiavari | IRI | B00188 | 8000 | 1980 | Impianto di riduzione della pressione e filtraggio | Gestore | Onerosa | Nessun Contributo | 0% | 11079 | 0 | 11079 | 0 | 1980
Chiavari | IRI | B00187 | 650 | 2006 | Impianto di riduzione della pressione e filtraggio | Gestore | Onerosa | Nessun Contributo | 0% | 4381 | 0.3 | 4381 | 1314.3 | 2006
Chiavari | GRF | R01683 | 50 | 1999 | Impianto di riduzione della pressione e filtraggio | Gestore | Onerosa | Nessun Contributo | 0% | 1353 | 0.02 | 1353 | 27.06 | 1999
Chiavari | GRF | R01683 | 50 | 1999 | Alloggiamento | Gestore | Onerosa | Nessun Contributo | 0% | 624 | 0.02 | 624 | 12.48 | 1999
Chiavari | GRF | R01682 | 50 | 1986 | Impianto di riduzione della pressione e filtraggio | Gestore | Onerosa | Nessun Contributo | 0% | 1353 | 0 | 1353 | 0 | 1986
Chiavari | GRF | R01682 | 50 | 1986 | Alloggiamento | Gestore | Onerosa | Nessun Contributo | 0% | 624 | 0 | 624 | 0 | 1986
Chiavari | GRF | R01681 | 50 | 1963 | Impianto di riduzione della pressione e filtraggio | Gestore | Onerosa | Nessun Contributo | 0% | 1353 | 0 | 1353 | 0 | 1963
Chiavari | GRF | R01681 | 50 | 1963 | Alloggiamento | Gestore | Onerosa | Nessun Contributo | 0% | 624 | 0 | 624 | 0 | 1963
Chiavari | GRF | R01680 | 50 | 1983 | Impianto di riduzione della pressione e filtraggio | Gestore | Onerosa | Nessun Contributo | 0% | 1353 | 0 | 1353 | 0 | 1983
Chiavari | GRF | R01680 | 50 | 1983 | Alloggiamento | Gestore | Onerosa | Nessun Contributo | 0% | 624 | 0 | 624 | 0 | 1983
Chiavari | GRF | R01679 | 50 | 2004 | Impianto di riduzione della pressione e filtraggio | Gestore | Onerosa | Nessun Contributo | 0% | 1353 | 0.22 | 1353 | 297.66 | 2004
Chiavari | GRF | R01679 | 50 | 2004 | Alloggiamento | Gestore | Onerosa | Nessun Contributo | 0% | 624 | 0.22 | 624 | 137.28 | 2004
Chiavari | GRF | R01678 | 50 | 1984 | Impianto di riduzione della pressione e filtraggio | Gestore | Onerosa | Nessun Contributo | 0% | 1353 | 0 | 1353 | 0 | 1984
Chiavari | GRF | R01678 | 50 | 1984 | Alloggiamento | Gestore | Onerosa | Nessun Contributo | 0% | 624 | 0 | 624 | 0 | 1984
Chiavari | GRMI | D07145 | 400 | 2014 | Impianto di riduzione della pressione e filtraggio | Gestore | Onerosa | Nessun Contributo | 0% | 4770 | 0.62 | 4770 | 2957.4 | 2014
Chiavari | GRMI | D07145 | 400 | 2014 | Alloggiamento | Gestore | Onerosa | Nessun Contributo | 0% | 2202 | 0.62 | 2202 | 1365.24 | 2014
Chiavari | GRMI | D07145 | 400 | 2014 | Recinzione rete metallica plastificata cordolo | Gestore | Onerosa | Nessun Contributo | 0% | 3274 | 0.62 | 3274 | 2029.88 | 2014
Chiavari | GRF | E00533 | 70 | 1999 | Impianto di riduzione della pressione e filtraggio | Gestore | Onerosa | Nessun Contributo | 0% | 749 | 0.02 | 749 | 14.98 | 1999
Chiavari | GRF | E00533 | 70 | 1999 | Alloggiamento | Gestore | Onerosa | Nessun Contributo | 0% | 931 | 0.02 | 931 | 18.62 | 1999
Chiavari | GRF | E00532 | 70 | 1999 | Impianto di riduzione della pressione e filtraggio | Gestore | Onerosa | Nessun Contributo | 0% | 749 | 0.02 | 749 | 14.98 | 1999
Chiavari | GRF | E00532 | 70 | 1999 | Alloggiamento | Gestore | Onerosa | Nessun Contributo | 0% | 931 | 0.02 | 931 | 18.62 | 1999
Chiavari | GRF | E00475 | 70 | 1995 | Impianto di riduzione della pressione e filtraggio | Gestore | Onerosa | Nessun Contributo | 0% | 749 | 0 | 749 | 0 | 1995
Chiavari | GRF | E00475 | 70 | 1995 | Alloggiamento | Gestore | Onerosa | Nessun Contributo | 0% | 931 | 0 | 931 | 0 | 1995
Chiavari | GRF | E00471 | 70 | 1995 | Impianto di riduzione della pressione e filtraggio | Gestore | Onerosa | Nessun Contributo | 0% | 749 | 0 | 749 | 0 | 1995
Chiavari | GRF | E00471 | 70 | 1995 | Alloggiamento | Gestore | Onerosa | Nessun Contributo | 0% | 931 | 0 | 931 | 0 | 1995
Chiavari | GRF | E00470 | 70 | 1999 | Impianto di riduzione della pressione e filtraggio | Gestore | Onerosa | Nessun Contributo | 0% | 1353 | 0.02 | 1353 | 27.06 | 1999
Chiavari | GRF | E00470 | 70 | 1999 | Alloggiamento | Gestore | Onerosa | Nessun Contributo | 0% | 681 | 0.02 | 681 | 13.62 | 1999
Chiavari | GRF | E00469 | 70 | 1999 | Impianto di riduzione della pressione e filtraggio | Gestore | Onerosa | Nessun Contributo | 0% | 1353 | 0.02 | 1353 | 27.06 | 1999
Chiavari | GRF | E00469 | 70 | 1999 | Alloggiamento | Gestore | Onerosa | Nessun Contributo | 0% | 681 | 0.02 | 681 | 13.62 | 1999
Chiavari | GRF | E00468 | 70 | 1999 | Impianto di riduzione della pressione e filtraggio | Gestore | Onerosa | Nessun Contributo | 0% | 1353 | 0.02 | 1353 | 27.06 | 1999
Chiavari | GRF | E00468 | 70 | 1999 | Alloggiamento | Gestore | Onerosa | Nessun Contributo | 0% | 681 | 0.02 | 681 | 13.62 | 1999
Chiavari | GRMI | D00858 | 150 | 1984 | Impianto di riduzione della pressione e filtraggio | Gestore | Onerosa | Nessun Contributo | 0% | 5382 | 0 | 5382 | 0 | 1984
Chiavari | GRMI | D00858 | 150 | 1984 | Alloggiamento | Gestore | Onerosa | Nessun Contributo | 0% | 1505 | 0 | 1505 | 0 | 1984
Chiavari | GRF | C07206 | 250 | 2002 | Impianto di riduzione della pressione e filtraggio | Gestore | Onerosa | Nessun Contributo | 0% | 4503 | 0.14 | 4503 | 630.42 | 2002
Chiavari | GRF | C07206 | 250 | 2002 | Alloggiamento | Gestore | Onerosa | Nessun Contributo | 0% | 1505 | 0.14 | 1505 | 210.7 | 2002
Chiavari | GRF | C06994 | 650 | 1995 | Impianto di telecontrollo | Gestore | Onerosa | Nessun Contributo | 0% | 2519 | 0 | 2519 | 0 | 1995
Chiavari | GRF | C06994 | 650 | 1995 | Impianto di riduzione della pressione e filtraggio | Gestore | Onerosa | Nessun Contributo | 0% | 4691 | 0 | 4691 | 0 | 1995
Chiavari | GRF | C06994 | 650 | 1995 | Alloggiamento | Gestore | Onerosa | Nessun Contributo | 0% | 1979 | 0 | 1979 | 0 | 1995
Chiavari | GRF | C02910 | 150 | 2006 | Impianto di riduzione della pressione e filtraggio | Gestore | Onerosa | Nessun Contributo | 0% | 4503 | 0.3 | 4503 | 1350.9 | 2006
Chiavari | GRF | C02910 | 150 | 2006 | Alloggiamento | Gestore | Onerosa | Nessun Contributo | 0% | 1505 | 0.3 | 1505 | 451.5 | 2006
Chiavari | GRF | C01940 | 2500 | 1993 | Impianto di telecontrollo | Gestore | Onerosa | Nessun Contributo | 0% | 2519 | 0 | 2519 | 0 | 1993
Chiavari | GRF | C01940 | 2500 | 1993 | Impianto di riduzione della pressione e filtraggio | Gestore | Onerosa | Nessun Contributo | 0% | 7776 | 0 | 7776 | 0 | 1993
Chiavari | GRF | C01940 | 2500 | 1993 | Alloggiamento | Gestore | Onerosa | Nessun Contributo | 0% | 3204 | 0 | 3204 | 0 | 1993
Chiavari | GRF | C00826 | 2500 | 2017 | Impianto di telecontrollo | Gestore | Onerosa | Nessun Contributo | 0% | 2519 | 0.071429 | 2519 | 179.9286 | 2017
Chiavari | GRF | C00826 | 2500 | 2017 | Impianto di riduzione della pressione e filtraggio | Gestore | Onerosa | Nessun Contributo | 0% | 7776 | 0.74 | 7776 | 5754.24 | 2017
Chiavari | GRF | C00826 | 2500 | 2017 | Alloggiamento | Gestore | Onerosa | Nessun Contributo | 0% | 3204 | 0.74 | 3204 | 2370.96 | 2017
Chiavari | IRI | B00189 | 8000 | 1976 | Impianto di riduzione della pressione e filtraggio | Gestore | Onerosa | Nessun Contributo | 0% | 11079 | 0 | 11079 | 0 | 1976
Chiavari | IRI | B00189 | 8000 | 1976 | Alloggiamento | Gestore | Onerosa | Nessun Contributo | 0% | 3204 | 0 | 3204 | 0 | 1976
Chiavari | IRI | B00189 | 8000 | 1976 | Recinzione in pannelli metallici verniciati | Gestore | Onerosa | Nessun Contributo | 0% | 4387 | 0 | 4387 | 0 | 1976
Chiavari | IRI | B00188 | 8000 | 1980 | Impianto di riduzione della pressione e filtraggio | Gestore | Onerosa | Nessun Contributo | 0% | 11079 | 0 | 11079 | 0 | 1980
Chiavari | IRI | B00188 | 8000 | 1980 | Alloggiamento | Gestore | Onerosa | Nessun Contributo | 0% | 3204 | 0 | 3204 | 0 | 1980
Chiavari | IRI | B00188 | 8000 | 1980 | Recinzione in pannelli metallici verniciati | Gestore | Onerosa | Nessun Contributo | 0% | 4387 | 0 | 4387 | 0 | 1980
Chiavari | IRI | B00187 | 650 | 2006 | Impianto di riduzione della pressione e filtraggio | Gestore | Onerosa | Nessun Contributo | 0% | 4381 | 0.3 | 4381 | 1314.3 | 2006
Chiavari | IRI | B00187 | 650 | 2006 | Alloggiamento | Gestore | Onerosa | Nessun Contributo | 0% | 1979 | 0.3 | 1979 | 593.7 | 2006
Cogorno | GRF | E00467 | 70 | 2010 | Impianto di riduzione della pressione e filtraggio | Gestore | Onerosa | Nessun Contributo | 0% | 749 | 0.46 | 749 | 344.54 | 2010
Cogorno | GRF | E00466 | 70 | 2001 | Impianto di riduzione della pressione e filtraggio | Gestore | Onerosa | Nessun Contributo | 0% | 749 | 0.1 | 749 | 74.9 | 2001
Cogorno | GRF | R01793 | 50 | 1991 | Impianto di riduzione della pressione e filtraggio | Gestore | Onerosa | Nessun Contributo | 0% | 1353 | 0 | 1353 | 0 | 1991
Cogorno | GRF | R01793 | 50 | 1991 | Alloggiamento | Gestore | Onerosa | Nessun Contributo | 0% | 681 | 0 | 681 | 0 | 1991
Cogorno | GRF | R01792 | 50 | 2010 | Impianto di riduzione della pressione e filtraggio | Gestore | Onerosa | Nessun Contributo | 0% | 1353 | 0.46 | 1353 | 622.38 | 2010
Cogorno | GRF | R01792 | 50 | 2010 | Alloggiamento | Gestore | Onerosa | Nessun Contributo | 0% | 681 | 0.46 | 681 | 313.26 | 2010
Cogorno | GRF | R01791 | 50 | 1974 | Impianto di riduzione della pressione e filtraggio | Gestore | Onerosa | Nessun Contributo | 0% | 1353 | 0 | 1353 | 0 | 1974
Cogorno | GRF | R01791 | 50 | 1974 | Alloggiamento | Gestore | Onerosa | Nessun Contributo | 0% | 681 | 0 | 681 | 0 | 1974
Cogorno | GRF | R01790 | 50 | 1974 | Impianto di riduzione della pressione e filtraggio | Gestore | Onerosa | Nessun Contributo | 0% | 1353 | 0 | 1353 | 0 | 1974
Cogorno | GRF | R01790 | 50 | 1974 | Alloggiamento | Gestore | Onerosa | Nessun Contributo | 0% | 681 | 0 | 681 | 0 | 1974
Cogorno | GRF | R01789 | 50 | 1983 | Impianto di riduzione della pressione e filtraggio | Gestore | Onerosa | Nessun Contributo | 0% | 1353 | 0 | 1353 | 0 | 1983
Cogorno | GRF | R01789 | 50 | 1983 | Alloggiamento | Gestore | Onerosa | Nessun Contributo | 0% | 624 | 0 | 624 | 0 | 1983
Cogorno | GRF | R01788 | 50 | 1990 | Impianto di riduzione della pressione e filtraggio | Gestore | Onerosa | Nessun Contributo | 0% | 1353 | 0 | 1353 | 0 | 1990
Cogorno | GRF | R01788 | 50 | 1990 | Alloggiamento | Gestore | Onerosa | Nessun Contributo | 0% | 624 | 0 | 624 | 0 | 1990
Cogorno | GRF | R01787 | 50 | 1988 | Impianto di riduzione della pressione e filtraggio | Gestore | Onerosa | Nessun Contributo | 0% | 1353 | 0 | 1353 | 0 | 1988
Cogorno | GRF | R01787 | 50 | 1988 | Alloggiamento | Gestore | Onerosa | Nessun Contributo | 0% | 624 | 0 | 624 | 0 | 1988
Cogorno | GRF | R01786 | 50 | 2002 | Impianto di riduzione della pressione e filtraggio | Gestore | Onerosa | Nessun Contributo | 0% | 1353 | 0.14 | 1353 | 189.42 | 2002
Cogorno | GRF | R01786 | 50 | 2002 | Alloggiamento | Gestore | Onerosa | Nessun Contributo | 0% | 624 | 0.14 | 624 | 87.36 | 2002
Cogorno | GRF | R01785 | 50 | 1991 | Impianto di riduzione della pressione e filtraggio | Gestore | Onerosa | Nessun Contributo | 0% | 1353 | 0 | 1353 | 0 | 1991
Cogorno | GRF | R01785 | 50 | 1991 | Alloggiamento | Gestore | Onerosa | Nessun Contributo | 0% | 624 | 0 | 624 | 0 | 1991
Cogorno | GRF | R01784 | 50 | 1991 | Impianto di riduzione della pressione e filtraggio | Gestore | Onerosa | Nessun Contributo | 0% | 1353 | 0 | 1353 | 0 | 1991
Cogorno | GRF | R01784 | 50 | 1991 | Alloggiamento | Gestore | Onerosa | Nessun Contributo | 0% | 624 | 0 | 624 | 0 | 1991
Cogorno | GRF | R01783 | 50 | 1990 | Impianto di riduzione della pressione e filtraggio | Gestore | Onerosa | Nessun Contributo | 0% | 1353 | 0 | 1353 | 0 | 1990
Cogorno | GRF | R01783 | 50 | 1990 | Alloggiamento | Gestore | Onerosa | Nessun Contributo | 0% | 624 | 0 | 624 | 0 | 1990
Cogorno | GRF | R01782 | 50 | 1985 | Impianto di riduzione della pressione e filtraggio | Gestore | Onerosa | Nessun Contributo | 0% | 1353 | 0 | 1353 | 0 | 1985
Cogorno | GRF | R01782 | 50 | 1985 | Alloggiamento | Gestore | Onerosa | Nessun Contributo | 0% | 624 | 0 | 624 | 0 | 1985
Cogorno | GRF | R01781 | 50 | 1985 | Impianto di riduzione della pressione e filtraggio | Gestore | Onerosa | Nessun Contributo | 0% | 1353 | 0 | 1353 | 0 | 1985
Cogorno | GRF | R01781 | 50 | 1985 | Alloggiamento | Gestore | Onerosa | Nessun Contributo | 0% | 681 | 0 | 681 | 0 | 1985
Cogorno | GRF | R01780 | 50 | 1999 | Impianto di riduzione della pressione e filtraggio | Gestore | Onerosa | Nessun Contributo | 0% | 1353 | 0.02 | 1353 | 27.06 | 1999
Cogorno | GRF | R01780 | 50 | 1999 | Alloggiamento | Gestore | Onerosa | Nessun Contributo | 0% | 624 | 0.02 | 624 | 12.48 | 1999
Cogorno | GRF | R01779 | 50 | 1996 | Impianto di riduzione della pressione e filtraggio | Gestore | Onerosa | Nessun Contributo | 0% | 1353 | 0 | 1353 | 0 | 1996
Cogorno | GRF | R01779 | 50 | 1996 | Alloggiamento | Gestore | Onerosa | Nessun Contributo | 0% | 681 | 0 | 681 | 0 | 1996
Cogorno | GRF | E00772 | 70 | 2007 | Impianto di riduzione della pressione e filtraggio | Gestore | Onerosa | Nessun Contributo | 0% | 1353 | 0.34 | 1353 | 460.02 | 2007
Cogorno | GRF | E00772 | 70 | 2007 | Alloggiamento | Gestore | Onerosa | Nessun Contributo | 0% | 681 | 0.34 | 681 | 231.54 | 2007
Cogorno | GRF | E00467 | 70 | 2010 | Impianto di riduzione della pressione e filtraggio | Gestore | Onerosa | Nessun Contributo | 0% | 749 | 0.46 | 749 | 344.54 | 2010
Cogorno | GRF | E00467 | 70 | 2010 | Alloggiamento | Gestore | Onerosa | Nessun Contributo | 0% | 931 | 0.46 | 931 | 428.26 | 2010
Cogorno | GRF | E00466 | 70 | 2001 | Impianto di riduzione della pressione e filtraggio | Gestore | Onerosa | Nessun Contributo | 0% | 749 | 0.1 | 749 | 74.9 | 2001
Cogorno | GRF | E00466 | 70 | 2001 | Alloggiamento | Gestore | Onerosa | Nessun Contributo | 0% | 931 | 0.1 | 931 | 93.1 | 2001
Cogorno | GRF | E00465 | 70 | 2011 | Impianto di riduzione della pressione e filtraggio | Gestore | Onerosa | Nessun Contributo | 0% | 1353 | 0.5 | 1353 | 676.5 | 2011
Cogorno | GRF | E00465 | 70 | 2011 | Alloggiamento | Gestore | Onerosa | Nessun Contributo | 0% | 681 | 0.5 | 681 | 340.5 | 2011
Cogorno | GRF | E00464 | 70 | 2001 | Impianto di riduzione della pressione e filtraggio | Gestore | Onerosa | Nessun Contributo | 0% | 1353 | 0.1 | 1353 | 135.3 | 2001
Cogorno | GRF | E00464 | 70 | 2001 | Alloggiamento | Gestore | Onerosa | Nessun Contributo | 0% | 681 | 0.1 | 681 | 68.1 | 2001
Cogorno | GRF | E00463 | 70 | 2000 | Impianto di riduzione della pressione e filtraggio | Gestore | Onerosa | Nessun Contributo | 0% | 1353 | 0.06 | 1353 | 81.18 | 2000
Cogorno | GRF | E00463 | 70 | 2000 | Alloggiamento | Gestore | Onerosa | Nessun Contributo | 0% | 681 | 0.06 | 681 | 40.86 | 2000
Cogorno | GRF | E00462 | 70 | 1999 | Impianto di riduzione della pressione e filtraggio | Gestore | Onerosa | Nessun Contributo | 0% | 1353 | 0.02 | 1353 | 27.06 | 1999
Cogorno | GRF | E00462 | 70 | 1999 | Alloggiamento | Gestore | Onerosa | Nessun Contributo | 0% | 681 | 0.02 | 681 | 13.62 | 1999
Cogorno | GRF | C04719 | 650 | 2012 | Impianto di telecontrollo | Gestore | Onerosa | Nessun Contributo | 0% | 2519 | 0 | 2519 | 0 | 2012
Cogorno | GRF | C04719 | 650 | 2012 | Impianto di riduzione della pressione e filtraggio | Gestore | Onerosa | Nessun Contributo | 0% | 5855 | 0.54 | 5855 | 3161.7 | 2012
Cogorno | GRF | C04719 | 650 | 2012 | Alloggiamento | Gestore | Onerosa | Nessun Contributo | 0% | 1579 | 0.54 | 1579 | 852.66 | 2012
Lavagna | IRI | B00191 | 2500 | 1977 | Recinzione in muratura di mattoni | Gestore | Onerosa | Nessun Contributo | 0% | 3831 | 0 | 3831 | 0 | 1977
Lavagna | IRI | B00192 | 1000 | 1977 | Recinzione in muratura di mattoni | Gestore | Onerosa | Nessun Contributo | 0% | 3496 | 0 | 3496 | 0 | 1977
Lavagna | IRI | B00193 | 2500 | 1977 | Recinzione in muratura di mattoni | Gestore | Onerosa | Nessun Contributo | 0% | 3831 | 0 | 3831 | 0 | 1977
Lavagna | IRI | B00193 | 2500 | 1977 | Impianto di riduzione della pressione e filtraggio | Gestore | Onerosa | Nessun Contributo | 0% | 4891 | 0 | 4891 | 0 | 1977
Lavagna | GRF | E00461 | 70 | 2008 | Impianto di riduzione della pressione e filtraggio | Gestore | Onerosa | Nessun Contributo | 0% | 749 | 0.38 | 749 | 284.62 | 2008
Lavagna | GRF | E00460 | 70 | 2008 | Impianto di riduzione della pressione e filtraggio | Gestore | Onerosa | Nessun Contributo | 0% | 749 | 0.38 | 749 | 284.62 | 2008
Lavagna | GRF | E00457 | 70 | 2000 | Impianto di riduzione della pressione e filtraggio | Gestore | Onerosa | Nessun Contributo | 0% | 749 | 0.06 | 749 | 44.94 | 2000
Lavagna | GRF | E00531 | 70 | 1999 | Impianto di riduzione della pressione e filtraggio | Gestore | Onerosa | Nessun Contributo | 0% | 749 | 0.02 | 749 | 14.98 | 1999
Lavagna | GRMI | D07713 | 150 | 2014 | Impianto di riduzione della pressione e filtraggio | Gestore | Onerosa | Nessun Contributo | 0% | 3992 | 0.62 | 3992 | 2475.04 | 2014
Lavagna | GRMI | D00862 | 150 | 1996 | Impianto di riduzione della pressione e filtraggio | Gestore | Onerosa | Nessun Contributo | 0% | 3992 | 0 | 3992 | 0 | 1996
Lavagna | GRF | C04282 | 1500 | 2009 | Impianto di riduzione della pressione e filtraggio | Gestore | Onerosa | Nessun Contributo | 0% | 6469 | 0.42 | 6469 | 2716.98 | 2015
Lavagna | GRF | C01951 | 150 | 1979 | Impianto di riduzione della pressione e filtraggio | Gestore | Onerosa | Nessun Contributo | 0% | 3530 | 0 | 3530 | 0 | 1979
Lavagna | GRF | C01948 | 250 | 1989 | Impianto di riduzione della pressione e filtraggio | Gestore | Onerosa | Nessun Contributo | 0% | 3530 | 0 | 3530 | 0 | 1989
Lavagna | IRI | B00193 | 2500 | 1977 | Impianto di riduzione della pressione e filtraggio | Gestore | Onerosa | Nessun Contributo | 0% | 4891 | 0 | 4891 | 0 | 1977
Lavagna | IRI | B00192 | 1000 | 1977 | Impianto di riduzione della pressione e filtraggio | Gestore | Onerosa | Nessun Contributo | 0% | 5353 | 0 | 5353 | 0 | 1977
Lavagna | IRI | B00191 | 2500 | 1977 | Impianto di riduzione della pressione e filtraggio | Gestore | Onerosa | Nessun Contributo | 0% | 7337 | 0 | 7337 | 0 | 1977
Lavagna | GRF | R01709 | 50 | 1996 | Impianto di riduzione della pressione e filtraggio | Gestore | Onerosa | Nessun Contributo | 0% | 1353 | 0 | 1353 | 0 | 1996
Lavagna | GRF | R01709 | 50 | 1996 | Alloggiamento | Gestore | Onerosa | Nessun Contributo | 0% | 681 | 0 | 681 | 0 | 1996
Lavagna | GRF | R01708 | 50 | 1996 | Impianto di riduzione della pressione e filtraggio | Gestore | Onerosa | Nessun Contributo | 0% | 1353 | 0 | 1353 | 0 | 1996
Lavagna | GRF | R01708 | 50 | 1996 | Alloggiamento | Gestore | Onerosa | Nessun Contributo | 0% | 624 | 0 | 624 | 0 | 1996
Lavagna | GRF | R01707 | 50 | 1996 | Impianto di riduzione della pressione e filtraggio | Gestore | Onerosa | Nessun Contributo | 0% | 1353 | 0 | 1353 | 0 | 1996
Lavagna | GRF | R01707 | 50 | 1996 | Alloggiamento | Gestore | Onerosa | Nessun Contributo | 0% | 681 | 0 | 681 | 0 | 1996
Lavagna | GRF | R01706 | 50 | 1996 | Impianto di riduzione della pressione e filtraggio | Gestore | Onerosa | Nessun Contributo | 0% | 1353 | 0 | 1353 | 0 | 1996
Lavagna | GRF | R01706 | 50 | 1996 | Alloggiamento | Gestore | Onerosa | Nessun Contributo | 0% | 681 | 0 | 681 | 0 | 1996
Lavagna | GRF | R01705 | 50 | 1996 | Impianto di riduzione della pressione e filtraggio | Gestore | Onerosa | Nessun Contributo | 0% | 1353 | 0 | 1353 | 0 | 1996
Lavagna | GRF | R01705 | 50 | 1996 | Alloggiamento | Gestore | Onerosa | Nessun Contributo | 0% | 681 | 0 | 681 | 0 | 1996
Lavagna | GRF | R01704 | 50 | 1990 | Impianto di riduzione della pressione e filtraggio | Gestore | Onerosa | Nessun Contributo | 0% | 1353 | 0 | 1353 | 0 | 1990
Lavagna | GRF | R01704 | 50 | 1990 | Alloggiamento | Gestore | Onerosa | Nessun Contributo | 0% | 624 | 0 | 624 | 0 | 1990
Lavagna | GRF | R01703 | 50 | 1990 | Impianto di riduzione della pressione e filtraggio | Gestore | Onerosa | Nessun Contributo | 0% | 1353 | 0 | 1353 | 0 | 1990
Lavagna | GRF | R01703 | 50 | 1990 | Alloggiamento | Gestore | Onerosa | Nessun Contributo | 0% | 624 | 0 | 624 | 0 | 1990
Lavagna | GRF | R01702 | 50 | 1991 | Impianto di riduzione della pressione e filtraggio | Gestore | Onerosa | Nessun Contributo | 0% | 1353 | 0 | 1353 | 0 | 1991
Lavagna | GRF | R01702 | 50 | 1991 | Alloggiamento | Gestore | Onerosa | Nessun Contributo | 0% | 624 | 0 | 624 | 0 | 1991
Lavagna | GRF | R01701 | 50 | 1979 | Impianto di riduzione della pressione e filtraggio | Gestore | Onerosa | Nessun Contributo | 0% | 1353 | 0 | 1353 | 0 | 1979
Lavagna | GRF | R01701 | 50 | 1979 | Alloggiamento | Gestore | Onerosa | Nessun Contributo | 0% | 681 | 0 | 681 | 0 | 1979
Lavagna | GRF | R01700 | 50 | 1988 | Impianto di riduzione della pressione e filtraggio | Gestore | Onerosa | Nessun Contributo | 0% | 1353 | 0 | 1353 | 0 | 1988
Lavagna | GRF | R01700 | 50 | 1988 | Alloggiamento | Gestore | Onerosa | Nessun Contributo | 0% | 681 | 0 | 681 | 0 | 1988
Lavagna | GRF | R01699 | 50 | 1990 | Impianto di riduzione della pressione e filtraggio | Gestore | Onerosa | Nessun Contributo | 0% | 1353 | 0 | 1353 | 0 | 1990
Lavagna | GRF | R01699 | 50 | 1990 | Alloggiamento | Gestore | Onerosa | Nessun Contributo | 0% | 624 | 0 | 624 | 0 | 1990
Lavagna | GRF | R01698 | 50 | 1990 | Impianto di riduzione della pressione e filtraggio | Gestore | Onerosa | Nessun Contributo | 0% | 1353 | 0 | 1353 | 0 | 1990
Lavagna | GRF | R01698 | 50 | 1990 | Alloggiamento | Gestore | Onerosa | Nessun Contributo | 0% | 624 | 0 | 624 | 0 | 1990
Lavagna | GRF | R01697 | 50 | 1990 | Impianto di riduzione della pressione e filtraggio | Gestore | Onerosa | Nessun Contributo | 0% | 1353 | 0 | 1353 | 0 | 1990
Lavagna | GRF | R01697 | 50 | 1990 | Alloggiamento | Gestore | Onerosa | Nessun Contributo | 0% | 624 | 0 | 624 | 0 | 1990
Lavagna | GRF | R01696 | 50 | 1985 | Impianto di riduzione della pressione e filtraggio | Gestore | Onerosa | Nessun Contributo | 0% | 1353 | 0 | 1353 | 0 | 1985
Lavagna | GRF | R01696 | 50 | 1985 | Alloggiamento | Gestore | Onerosa | Nessun Contributo | 0% | 624 | 0 | 624 | 0 | 1985
Lavagna | GRF | R01695 | 50 | 1987 | Impianto di riduzione della pressione e filtraggio | Gestore | Onerosa | Nessun Contributo | 0% | 1353 | 0 | 1353 | 0 | 1987
Lavagna | GRF | R01695 | 50 | 1987 | Alloggiamento | Gestore | Onerosa | Nessun Contributo | 0% | 624 | 0 | 624 | 0 | 1987
Lavagna | GRF | R01694 | 50 | 1980 | Impianto di riduzione della pressione e filtraggio | Gestore | Onerosa | Nessun Contributo | 0% | 1353 | 0 | 1353 | 0 | 1980
Lavagna | GRF | R01694 | 50 | 1980 | Alloggiamento | Gestore | Onerosa | Nessun Contributo | 0% | 624 | 0 | 624 | 0 | 1980
Lavagna | GRF | R01693 | 50 | 1994 | Impianto di riduzione della pressione e filtraggio | Gestore | Onerosa | Nessun Contributo | 0% | 1353 | 0 | 1353 | 0 | 1994
Lavagna | GRF | R01693 | 50 | 1994 | Alloggiamento | Gestore | Onerosa | Nessun Contributo | 0% | 681 | 0 | 681 | 0 | 1994
Lavagna | GRF | R01692 | 50 | 1989 | Impianto di riduzione della pressione e filtraggio | Gestore | Onerosa | Nessun Contributo | 0% | 1353 | 0 | 1353 | 0 | 1989
Lavagna | GRF | R01692 | 50 | 1989 | Alloggiamento | Gestore | Onerosa | Nessun Contributo | 0% | 624 | 0 | 624 | 0 | 1989
Lavagna | GRF | R01691 | 50 | 2008 | Impianto di riduzione della pressione e filtraggio | Gestore | Onerosa | Nessun Contributo | 0% | 1353 | 0.38 | 1353 | 514.14 | 2008
Lavagna | GRF | R01691 | 50 | 2008 | Alloggiamento | Gestore | Onerosa | Nessun Contributo | 0% | 624 | 0.38 | 624 | 237.12 | 2008
Lavagna | GRF | R01690 | 50 | 2008 | Impianto di riduzione della pressione e filtraggio | Gestore | Onerosa | Nessun Contributo | 0% | 1353 | 0.38 | 1353 | 514.14 | 2008
Lavagna | GRF | R01690 | 50 | 2008 | Alloggiamento | Gestore | Onerosa | Nessun Contributo | 0% | 624 | 0.38 | 624 | 237.12 | 2008
Lavagna | GRF | R01689 | 50 | 2009 | Impianto di riduzione della pressione e filtraggio | Gestore | Onerosa | Nessun Contributo | 0% | 1353 | 0.42 | 1353 | 568.26 | 2009
Lavagna | GRF | R01689 | 50 | 2009 | Alloggiamento | Gestore | Onerosa | Nessun Contributo | 0% | 624 | 0.42 | 624 | 262.08 | 2009
Lavagna | GRF | E00767 | 70 | 2013 | Impianto di riduzione della pressione e filtraggio | Gestore | Onerosa | Nessun Contributo | 0% | 1353 | 0.58 | 1353 | 784.74 | 2013
Lavagna | GRF | E00767 | 70 | 2013 | Alloggiamento | Gestore | Onerosa | Nessun Contributo | 0% | 681 | 0.58 | 681 | 394.98 | 2013
Lavagna | GRF | E00531 | 70 | 1999 | Impianto di riduzione della pressione e filtraggio | Gestore | Onerosa | Nessun Contributo | 0% | 749 | 0.02 | 749 | 14.98 | 1999
Lavagna | GRF | E00531 | 70 | 1999 | Alloggiamento | Gestore | Onerosa | Nessun Contributo | 0% | 931 | 0.02 | 931 | 18.62 | 1999
Lavagna | GRF | E00461 | 70 | 2008 | Impianto di riduzione della pressione e filtraggio | Gestore | Onerosa | Nessun Contributo | 0% | 749 | 0.38 | 749 | 284.62 | 2008
Lavagna | GRF | E00461 | 70 | 2008 | Alloggiamento | Gestore | Onerosa | Nessun Contributo | 0% | 931 | 0.38 | 931 | 353.78 | 2008
Lavagna | GRF | E00460 | 70 | 2008 | Impianto di riduzione della pressione e filtraggio | Gestore | Onerosa | Nessun Contributo | 0% | 749 | 0.38 | 749 | 284.62 | 2008
Lavagna | GRF | E00460 | 70 | 2008 | Alloggiamento | Gestore | Onerosa | Nessun Contributo | 0% | 931 | 0.38 | 931 | 353.78 | 2008
Lavagna | GRF | E00459 | 70 | 2001 | Impianto di riduzione della pressione e filtraggio | Gestore | Onerosa | Nessun Contributo | 0% | 1353 | 0.1 | 1353 | 135.3 | 2001
Lavagna | GRF | E00459 | 70 | 2001 | Alloggiamento | Gestore | Onerosa | Nessun Contributo | 0% | 681 | 0.1 | 681 | 68.1 | 2001
Lavagna | GRF | E00458 | 70 | 2000 | Impianto di riduzione della pressione e filtraggio | Gestore | Onerosa | Nessun Contributo | 0% | 1353 | 0.06 | 1353 | 81.18 | 2000
Lavagna | GRF | E00458 | 70 | 2000 | Alloggiamento | Gestore | Onerosa | Nessun Contributo | 0% | 681 | 0.06 | 681 | 40.86 | 2000
Lavagna | GRF | E00457 | 70 | 2000 | Impianto di telecontrollo | Gestore | Onerosa | Nessun Contributo | 0% | 2519 | 0 | 2519 | 0 | 2000
Lavagna | GRF | E00457 | 70 | 2000 | Impianto di riduzione della pressione e filtraggio | Gestore | Onerosa | Nessun Contributo | 0% | 749 | 0.06 | 749 | 44.94 | 2000
Lavagna | GRF | E00457 | 70 | 2000 | Alloggiamento | Gestore | Onerosa | Nessun Contributo | 0% | 931 | 0.06 | 931 | 55.86 | 2000
Lavagna | GRMI | D07713 | 150 | 2014 | Impianto di riduzione della pressione e filtraggio | Gestore | Onerosa | Nessun Contributo | 0% | 3992 | 0.62 | 3992 | 2475.04 | 2014
Lavagna | GRMI | D07713 | 150 | 2014 | Alloggiamento | Gestore | Onerosa | Nessun Contributo | 0% | 1579 | 0.62 | 1579 | 978.98 | 2014
Lavagna | GRMI | D00862 | 150 | 1996 | Impianto di riduzione della pressione e filtraggio | Gestore | Onerosa | Nessun Contributo | 0% | 3992 | 0 | 3992 | 0 | 1996
Lavagna | GRMI | D00862 | 150 | 1996 | Alloggiamento | Gestore | Onerosa | Nessun Contributo | 0% | 2202 | 0 | 2202 | 0 | 1996
Lavagna | GRMI | D00860 | 150 | 1979 | Impianto di riduzione della pressione e filtraggio | Gestore | Onerosa | Nessun Contributo | 0% | 5382 | 0 | 5382 | 0 | 1979
Lavagna | GRMI | D00860 | 150 | 1979 | Alloggiamento | Gestore | Onerosa | Nessun Contributo | 0% | 1505 | 0 | 1505 | 0 | 1979
Lavagna | GRF | C04282 | 1500 | 2009 | Alloggiamento | Gestore | Onerosa | Nessun Contributo | 0% | 4778 | 0.42 | 4778 | 2006.76 | 2015
Lavagna | GRF | C04282 | 1500 | 2009 | Recinzione rete metallica plastificata cordolo | Gestore | Onerosa | Nessun Contributo | 0% | 3831 | 0.42 | 3831 | 1609.02 | 2015
Lavagna | GRF | C01951 | 150 | 1979 | Impianto di riduzione della pressione e filtraggio | Gestore | Onerosa | Nessun Contributo | 0% | 3530 | 0 | 3530 | 0 | 1979
Lavagna | GRF | C01951 | 150 | 1979 | Alloggiamento | Gestore | Onerosa | Nessun Contributo | 0% | 1579 | 0 | 1579 | 0 | 1979
Lavagna | GRF | C01949 | 150 | 1984 | Impianto di riduzione della pressione e filtraggio | Gestore | Onerosa | Nessun Contributo | 0% | 4503 | 0 | 4503 | 0 | 1984
Lavagna | GRF | C01949 | 150 | 1984 | Alloggiamento | Gestore | Onerosa | Nessun Contributo | 0% | 1505 | 0 | 1505 | 0 | 1984
Lavagna | GRF | C01948 | 250 | 1989 | Impianto di riduzione della pressione e filtraggio | Gestore | Onerosa | Nessun Contributo | 0% | 3530 | 0 | 3530 | 0 | 1989
Lavagna | GRF | C01948 | 250 | 1989 | Alloggiamento | Gestore | Onerosa | Nessun Contributo | 0% | 1579 | 0 | 1579 | 0 | 1989
Lavagna | IRI | B00193 | 2500 | 1977 | Impianto di riduzione della pressione e filtraggio | Gestore | Onerosa | Nessun Contributo | 0% | 4891 | 0 | 4891 | 0 | 1977
Lavagna | IRI | B00193 | 2500 | 1977 | Alloggiamento | Gestore | Onerosa | Nessun Contributo | 0% | 4778 | 0 | 4778 | 0 | 1977
Lavagna | IRI | B00192 | 1000 | 1977 | Impianto di riduzione della pressione e filtraggio | Gestore | Onerosa | Nessun Contributo | 0% | 5353 | 0 | 5353 | 0 | 1977
Lavagna | IRI | B00192 | 1000 | 1977 | Alloggiamento | Gestore | Onerosa | Nessun Contributo | 0% | 2623 | 0 | 2623 | 0 | 1977
Lavagna | IRI | B00191 | 2500 | 2008 | Impianto di telecontrollo | Gestore | Onerosa | Nessun Contributo | 0% | 2519 | 0 | 2519 | 0 | 1977
Lavagna | IRI | B00191 | 2500 | 1977 | Impianto di riduzione della pressione e filtraggio | Gestore | Onerosa | Nessun Contributo | 0% | 7337 | 0 | 7337 | 0 | 1977
Lavagna | IRI | B00191 | 2500 | 1977 | Alloggiamento | Gestore | Onerosa | Nessun Contributo | 0% | 4778 | 0 | 4778 | 0 | 1977
Leivi | GRF | E00452 | 70 | 1999 | Impianto di riduzione della pressione e filtraggio | Gestore | Onerosa | Nessun Contributo | 0% | 749 | 0.02 | 749 | 14.98 | 1999
Leivi | GRF | E00451 | 70 | 2000 | Impianto di riduzione della pressione e filtraggio | Gestore | Onerosa | Nessun Contributo | 0% | 749 | 0.06 | 749 | 44.94 | 2000
Leivi | GRF | R01734 | 50 | 1992 | Impianto di riduzione della pressione e filtraggio | Gestore | Onerosa | Nessun Contributo | 0% | 1353 | 0 | 1353 | 0 | 1992
Leivi | GRF | R01734 | 50 | 1992 | Alloggiamento | Gestore | Onerosa | Nessun Contributo | 0% | 681 | 0 | 681 | 0 | 1992
Leivi | GRF | R01733 | 50 | 1989 | Impianto di riduzione della pressione e filtraggio | Gestore | Onerosa | Nessun Contributo | 0% | 1353 | 0 | 1353 | 0 | 1989
Leivi | GRF | R01733 | 50 | 1989 | Alloggiamento | Gestore | Onerosa | Nessun Contributo | 0% | 681 | 0 | 681 | 0 | 1989
Leivi | GRF | R01732 | 50 | 1989 | Impianto di riduzione della pressione e filtraggio | Gestore | Onerosa | Nessun Contributo | 0% | 1353 | 0 | 1353 | 0 | 1989
Leivi | GRF | R01732 | 50 | 1989 | Alloggiamento | Gestore | Onerosa | Nessun Contributo | 0% | 624 | 0 | 624 | 0 | 1989
Leivi | GRF | R01731 | 50 | 1992 | Impianto di riduzione della pressione e filtraggio | Gestore | Onerosa | Nessun Contributo | 0% | 1353 | 0 | 1353 | 0 | 1992
Leivi | GRF | R01731 | 50 | 1992 | Alloggiamento | Gestore | Onerosa | Nessun Contributo | 0% | 624 | 0 | 624 | 0 | 1992
Leivi | GRF | R01730 | 50 | 1991 | Impianto di riduzione della pressione e filtraggio | Gestore | Onerosa | Nessun Contributo | 0% | 1353 | 0 | 1353 | 0 | 1991
Leivi | GRF | R01730 | 50 | 1991 | Alloggiamento | Gestore | Onerosa | Nessun Contributo | 0% | 624 | 0 | 624 | 0 | 1991
Leivi | GRF | R01729 | 50 | 1989 | Impianto di riduzione della pressione e filtraggio | Gestore | Onerosa | Nessun Contributo | 0% | 1353 | 0 | 1353 | 0 | 1989
Leivi | GRF | R01729 | 50 | 1989 | Alloggiamento | Gestore | Onerosa | Nessun Contributo | 0% | 624 | 0 | 624 | 0 | 1989
Leivi | GRF | R01728 | 50 | 1990 | Impianto di riduzione della pressione e filtraggio | Gestore | Onerosa | Nessun Contributo | 0% | 1353 | 0 | 1353 | 0 | 1990
Leivi | GRF | R01728 | 50 | 1990 | Alloggiamento | Gestore | Onerosa | Nessun Contributo | 0% | 681 | 0 | 681 | 0 | 1990
Leivi | GRF | R01727 | 50 | 1988 | Impianto di riduzione della pressione e filtraggio | Gestore | Onerosa | Nessun Contributo | 0% | 1353 | 0 | 1353 | 0 | 1988
Leivi | GRF | R01727 | 50 | 1988 | Alloggiamento | Gestore | Onerosa | Nessun Contributo | 0% | 624 | 0 | 624 | 0 | 1988
Leivi | GRF | R01726 | 50 | 1990 | Impianto di riduzione della pressione e filtraggio | Gestore | Onerosa | Nessun Contributo | 0% | 1353 | 0 | 1353 | 0 | 1990
Leivi | GRF | R01726 | 50 | 1990 | Alloggiamento | Gestore | Onerosa | Nessun Contributo | 0% | 624 | 0 | 624 | 0 | 1990
Leivi | GRF | R01725 | 50 | 1989 | Impianto di riduzione della pressione e filtraggio | Gestore | Onerosa | Nessun Contributo | 0% | 1353 | 0 | 1353 | 0 | 1989
Leivi | GRF | R01725 | 50 | 1989 | Alloggiamento | Gestore | Onerosa | Nessun Contributo | 0% | 681 | 0 | 681 | 0 | 1989
Leivi | GRF | R01724 | 50 | 1992 | Impianto di riduzione della pressione e filtraggio | Gestore | Onerosa | Nessun Contributo | 0% | 1353 | 0 | 1353 | 0 | 1992
Leivi | GRF | R01724 | 50 | 1992 | Alloggiamento | Gestore | Onerosa | Nessun Contributo | 0% | 681 | 0 | 681 | 0 | 1992
Leivi | GRF | R01723 | 50 | 1992 | Impianto di riduzione della pressione e filtraggio | Gestore | Onerosa | Nessun Contributo | 0% | 1353 | 0 | 1353 | 0 | 1992
Leivi | GRF | R01723 | 50 | 1992 | Alloggiamento | Gestore | Onerosa | Nessun Contributo | 0% | 624 | 0 | 624 | 0 | 1992
Leivi | GRF | R01722 | 50 | 1991 | Impianto di riduzione della pressione e filtraggio | Gestore | Onerosa | Nessun Contributo | 0% | 1353 | 0 | 1353 | 0 | 1991
Leivi | GRF | R01722 | 50 | 1991 | Alloggiamento | Gestore | Onerosa | Nessun Contributo | 0% | 624 | 0 | 624 | 0 | 1991
Leivi | GRF | R01721 | 50 | 1992 | Impianto di riduzione della pressione e filtraggio | Gestore | Onerosa | Nessun Contributo | 0% | 1353 | 0 | 1353 | 0 | 1992
Leivi | GRF | R01721 | 50 | 1992 | Alloggiamento | Gestore | Onerosa | Nessun Contributo | 0% | 681 | 0 | 681 | 0 | 1992
Leivi | GRF | R01720 | 50 | 1993 | Impianto di riduzione della pressione e filtraggio | Gestore | Onerosa | Nessun Contributo | 0% | 1353 | 0 | 1353 | 0 | 1993
Leivi | GRF | R01720 | 50 | 1993 | Alloggiamento | Gestore | Onerosa | Nessun Contributo | 0% | 681 | 0 | 681 | 0 | 1993
Leivi | GRF | R01719 | 50 | 1993 | Impianto di riduzione della pressione e filtraggio | Gestore | Onerosa | Nessun Contributo | 0% | 1353 | 0 | 1353 | 0 | 1993
Leivi | GRF | R01719 | 50 | 1993 | Alloggiamento | Gestore | Onerosa | Nessun Contributo | 0% | 681 | 0 | 681 | 0 | 1993
Leivi | GRF | R01718 | 50 | 1989 | Impianto di riduzione della pressione e filtraggio | Gestore | Onerosa | Nessun Contributo | 0% | 1353 | 0 | 1353 | 0 | 1989
Leivi | GRF | R01718 | 50 | 1989 | Alloggiamento | Gestore | Onerosa | Nessun Contributo | 0% | 624 | 0 | 624 | 0 | 1989
Leivi | GRF | R01717 | 50 | 1992 | Impianto di riduzione della pressione e filtraggio | Gestore | Onerosa | Nessun Contributo | 0% | 1353 | 0 | 1353 | 0 | 1992
Leivi | GRF | R01717 | 50 | 1992 | Alloggiamento | Gestore | Onerosa | Nessun Contributo | 0% | 681 | 0 | 681 | 0 | 1992
Leivi | GRF | R01716 | 50 | 1992 | Impianto di riduzione della pressione e filtraggio | Gestore | Onerosa | Nessun Contributo | 0% | 1353 | 0 | 1353 | 0 | 1992
Leivi | GRF | R01716 | 50 | 1992 | Alloggiamento | Gestore | Onerosa | Nessun Contributo | 0% | 681 | 0 | 681 | 0 | 1992
Leivi | GRF | R01715 | 50 | 1991 | Impianto di riduzione della pressione e filtraggio | Gestore | Onerosa | Nessun Contributo | 0% | 1353 | 0 | 1353 | 0 | 1991
Leivi | GRF | R01715 | 50 | 1991 | Alloggiamento | Gestore | Onerosa | Nessun Contributo | 0% | 681 | 0 | 681 | 0 | 1991
Leivi | GRF | R01714 | 50 | 1990 | Impianto di riduzione della pressione e filtraggio | Gestore | Onerosa | Nessun Contributo | 0% | 1353 | 0 | 1353 | 0 | 1990
Leivi | GRF | R01714 | 50 | 1990 | Alloggiamento | Gestore | Onerosa | Nessun Contributo | 0% | 681 | 0 | 681 | 0 | 1990
Leivi | GRF | R01713 | 50 | 1990 | Impianto di riduzione della pressione e filtraggio | Gestore | Onerosa | Nessun Contributo | 0% | 1353 | 0 | 1353 | 0 | 1990
Leivi | GRF | R01713 | 50 | 1990 | Alloggiamento | Gestore | Onerosa | Nessun Contributo | 0% | 681 | 0 | 681 | 0 | 1990
Leivi | GRF | R01712 | 50 | 1992 | Impianto di riduzione della pressione e filtraggio | Gestore | Onerosa | Nessun Contributo | 0% | 1353 | 0 | 1353 | 0 | 1992
Leivi | GRF | R01712 | 50 | 1992 | Alloggiamento | Gestore | Onerosa | Nessun Contributo | 0% | 681 | 0 | 681 | 0 | 1992
Leivi | GRF | R01711 | 50 | 1993 | Impianto di riduzione della pressione e filtraggio | Gestore | Onerosa | Nessun Contributo | 0% | 1353 | 0 | 1353 | 0 | 1993
Leivi | GRF | R01711 | 50 | 1993 | Alloggiamento | Gestore | Onerosa | Nessun Contributo | 0% | 681 | 0 | 681 | 0 | 1993
Leivi | GRF | R01710 | 50 | 1990 | Impianto di riduzione della pressione e filtraggio | Gestore | Onerosa | Nessun Contributo | 0% | 1353 | 0 | 1353 | 0 | 1990
Leivi | GRF | R01710 | 50 | 1990 | Alloggiamento | Gestore | Onerosa | Nessun Contributo | 0% | 681 | 0 | 681 | 0 | 1990
Leivi | GRF | E00770 | 70 | 1991 | Impianto di riduzione della pressione e filtraggio | Gestore | Onerosa | Nessun Contributo | 0% | 1353 | 0 | 1353 | 0 | 1991
Leivi | GRF | E00770 | 70 | 1991 | Alloggiamento | Gestore | Onerosa | Nessun Contributo | 0% | 681 | 0 | 681 | 0 | 1991
Leivi | GRF | E00769 | 70 | 1993 | Impianto di riduzione della pressione e filtraggio | Gestore | Onerosa | Nessun Contributo | 0% | 1353 | 0 | 1353 | 0 | 1993
Leivi | GRF | E00769 | 70 | 1993 | Alloggiamento | Gestore | Onerosa | Nessun Contributo | 0% | 681 | 0 | 681 | 0 | 1993
Leivi | GRF | E00603 | 70 | 2014 | Impianto di riduzione della pressione e filtraggio | Gestore | Onerosa | Nessun Contributo | 0% | 1353 | 0.62 | 1353 | 838.86 | 2014
Leivi | GRF | E00603 | 70 | 2014 | Alloggiamento | Gestore | Onerosa | Nessun Contributo | 0% | 681 | 0.62 | 681 | 422.22 | 2014
Leivi | GRF | E00601 | 70 | 2013 | Impianto di riduzione della pressione e filtraggio | Gestore | Onerosa | Nessun Contributo | 0% | 1353 | 0.58 | 1353 | 784.74 | 2013
Leivi | GRF | E00601 | 70 | 2013 | Alloggiamento | Gestore | Onerosa | Nessun Contributo | 0% | 681 | 0.58 | 681 | 394.98 | 2013
Leivi | GRF | E00456 | 70 | 1999 | Impianto di riduzione della pressione e filtraggio | Gestore | Onerosa | Nessun Contributo | 0% | 1353 | 0.02 | 1353 | 27.06 | 1999
Leivi | GRF | E00456 | 70 | 1999 | Alloggiamento | Gestore | Onerosa | Nessun Contributo | 0% | 681 | 0.02 | 681 | 13.62 | 1999
Leivi | GRF | E00455 | 70 | 1999 | Impianto di riduzione della pressione e filtraggio | Gestore | Onerosa | Nessun Contributo | 0% | 1353 | 0.02 | 1353 | 27.06 | 1999
Leivi | GRF | E00455 | 70 | 1999 | Alloggiamento | Gestore | Onerosa | Nessun Contributo | 0% | 681 | 0.02 | 681 | 13.62 | 1999
Leivi | GRF | E00454 | 70 | 1999 | Impianto di riduzione della pressione e filtraggio | Gestore | Onerosa | Nessun Contributo | 0% | 1353 | 0.02 | 1353 | 27.06 | 1999
Leivi | GRF | E00454 | 70 | 1999 | Alloggiamento | Gestore | Onerosa | Nessun Contributo | 0% | 681 | 0.02 | 681 | 13.62 | 1999
Leivi | GRF | E00453 | 70 | 2000 | Impianto di riduzione della pressione e filtraggio | Gestore | Onerosa | Nessun Contributo | 0% | 1353 | 0.06 | 1353 | 81.18 | 2000
Leivi | GRF | E00453 | 70 | 2000 | Alloggiamento | Gestore | Onerosa | Nessun Contributo | 0% | 681 | 0.06 | 681 | 40.86 | 2000
Leivi | GRF | E00452 | 70 | 1999 | Impianto di riduzione della pressione e filtraggio | Gestore | Onerosa | Nessun Contributo | 0% | 749 | 0.02 | 749 | 14.98 | 1999
Leivi | GRF | E00452 | 70 | 1999 | Alloggiamento | Gestore | Onerosa | Nessun Contributo | 0% | 931 | 0.02 | 931 | 18.62 | 1999
Leivi | GRF | E00451 | 70 | 2000 | Impianto di riduzione della pressione e filtraggio | Gestore | Onerosa | Nessun Contributo | 0% | 749 | 0.06 | 749 | 44.94 | 2000
Leivi | GRF | E00451 | 70 | 2000 | Alloggiamento | Gestore | Onerosa | Nessun Contributo | 0% | 931 | 0.06 | 931 | 55.86 | 2000
Mezzanego | GRF | E00449 | 70 | 2008 | Impianto di riduzione della pressione e filtraggio | Gestore | Onerosa | Nessun Contributo | 0% | 749 | 0.38 | 749 | 284.62 | 2008
Mezzanego | GRF | E00448 | 70 | 2000 | Impianto di riduzione della pressione e filtraggio | Gestore | Onerosa | Nessun Contributo | 0% | 749 | 0.06 | 749 | 44.94 | 2000
Mezzanego | GRF | R01688 | 50 | 1993 | Impianto di riduzione della pressione e filtraggio | Gestore | Onerosa | Nessun Contributo | 0% | 1353 | 0 | 1353 | 0 | 1993
Mezzanego | GRF | R01688 | 50 | 1993 | Alloggiamento | Gestore | Onerosa | Nessun Contributo | 0% | 681 | 0 | 681 | 0 | 1993
Mezzanego | GRF | R01687 | 50 | 1993 | Impianto di riduzione della pressione e filtraggio | Gestore | Onerosa | Nessun Contributo | 0% | 1353 | 0 | 1353 | 0 | 1993
Mezzanego | GRF | R01687 | 50 | 1993 | Alloggiamento | Gestore | Onerosa | Nessun Contributo | 0% | 681 | 0 | 681 | 0 | 1993
Mezzanego | GRF | R01686 | 50 | 1993 | Impianto di riduzione della pressione e filtraggio | Gestore | Onerosa | Nessun Contributo | 0% | 1353 | 0 | 1353 | 0 | 1993
Mezzanego | GRF | R01686 | 50 | 1993 | Alloggiamento | Gestore | Onerosa | Nessun Contributo | 0% | 681 | 0 | 681 | 0 | 1993
Mezzanego | GRF | R01685 | 50 | 1993 | Impianto di riduzione della pressione e filtraggio | Gestore | Onerosa | Nessun Contributo | 0% | 1353 | 0 | 1353 | 0 | 1993
Mezzanego | GRF | R01685 | 50 | 1993 | Alloggiamento | Gestore | Onerosa | Nessun Contributo | 0% | 681 | 0 | 681 | 0 | 1993
Mezzanego | GRF | R01684 | 50 | 1993 | Impianto di riduzione della pressione e filtraggio | Gestore | Onerosa | Nessun Contributo | 0% | 1353 | 0 | 1353 | 0 | 1993
Mezzanego | GRF | R01684 | 50 | 1993 | Alloggiamento | Gestore | Onerosa | Nessun Contributo | 0% | 681 | 0 | 681 | 0 | 1993
Mezzanego | GRF | E00450 | 70 | 2005 | Impianto di riduzione della pressione e filtraggio | Gestore | Onerosa | Nessun Contributo | 0% | 1353 | 0.26 | 1353 | 351.78 | 2005
Mezzanego | GRF | E00450 | 70 | 2005 | Alloggiamento | Gestore | Onerosa | Nessun Contributo | 0% | 681 | 0.26 | 681 | 177.06 | 2005
Mezzanego | GRF | E00449 | 70 | 2008 | Impianto di riduzione della pressione e filtraggio | Gestore | Onerosa | Nessun Contributo | 0% | 749 | 0.38 | 749 | 284.62 | 2008
Mezzanego | GRF | E00449 | 70 | 2008 | Alloggiamento | Gestore | Onerosa | Nessun Contributo | 0% | 931 | 0.38 | 931 | 353.78 | 2008
Mezzanego | GRF | E00448 | 70 | 2000 | Impianto di riduzione della pressione e filtraggio | Gestore | Onerosa | Nessun Contributo | 0% | 749 | 0.06 | 749 | 44.94 | 2000
Mezzanego | GRF | E00448 | 70 | 2000 | Alloggiamento | Gestore | Onerosa | Nessun Contributo | 0% | 931 | 0.06 | 931 | 55.86 | 2000
Moneglia | GRF | E00446 | 70 | 2004 | Impianto di riduzione della pressione e filtraggio | Gestore | Onerosa | Nessun Contributo | 0% | 749 | 0.22 | 749 | 164.78 | 2004
Moneglia | GRF | E00445 | 70 | 1995 | Impianto di riduzione della pressione e filtraggio | Gestore | Onerosa | Nessun Contributo | 0% | 749 | 0 | 749 | 0 | 1995
Moneglia | GRF | E00443 | 70 | 2006 | Impianto di riduzione della pressione e filtraggio | Gestore | Onerosa | Nessun Contributo | 0% | 749 | 0.3 | 749 | 224.7 | 2006
Moneglia | GRF | E00442 | 70 | 2000 | Impianto di riduzione della pressione e filtraggio | Gestore | Onerosa | Nessun Contributo | 0% | 749 | 0.06 | 749 | 44.94 | 2000
Moneglia | GRF | C05086 | 1500 | 2015 | Impianto di riduzione della pressione e filtraggio | Gestore | Onerosa | Nessun Contributo | 0% | 6469 | 0.66 | 6469 | 4269.54 | 2015
Moneglia | GRF | C01960 | 1500 | 1991 | Impianto di riduzione della pressione e filtraggio | Gestore | Onerosa | Nessun Contributo | 0% | 6469 | 0 | 6469 | 0 | 1991
Moneglia | GRF | R01735 | 50 | 1994 | Impianto di riduzione della pressione e filtraggio | Gestore | Onerosa | Nessun Contributo | 0% | 1353 | 0 | 1353 | 0 | 1994
Moneglia | GRF | R01735 | 50 | 1994 | Alloggiamento | Gestore | Onerosa | Nessun Contributo | 0% | 624 | 0 | 624 | 0 | 1994
Moneglia | GRF | E00511 | 70 | 2002 | Impianto di riduzione della pressione e filtraggio | Gestore | Onerosa | Nessun Contributo | 0% | 1353 | 0.14 | 1353 | 189.42 | 2002
Moneglia | GRF | E00511 | 70 | 2002 | Alloggiamento | Gestore | Onerosa | Nessun Contributo | 0% | 681 | 0.14 | 681 | 95.34 | 2002
Moneglia | GRF | E00446 | 70 | 2004 | Impianto di riduzione della pressione e filtraggio | Gestore | Onerosa | Nessun Contributo | 0% | 749 | 0.22 | 749 | 164.78 | 2004
Moneglia | GRF | E00446 | 70 | 2004 | Alloggiamento | Gestore | Onerosa | Nessun Contributo | 0% | 931 | 0.22 | 931 | 204.82 | 2004
Moneglia | GRF | E00445 | 70 | 1995 | Impianto di riduzione della pressione e filtraggio | Gestore | Onerosa | Nessun Contributo | 0% | 749 | 0 | 749 | 0 | 1995
Moneglia | GRF | E00445 | 70 | 1995 | Alloggiamento | Gestore | Onerosa | Nessun Contributo | 0% | 931 | 0 | 931 | 0 | 1995
Moneglia | GRF | E00444 | 70 | 1999 | Impianto di riduzione della pressione e filtraggio | Gestore | Onerosa | Nessun Contributo | 0% | 1353 | 0.02 | 1353 | 27.06 | 1999
Moneglia | GRF | E00444 | 70 | 1999 | Alloggiamento | Gestore | Onerosa | Nessun Contributo | 0% | 681 | 0.02 | 681 | 13.62 | 1999
Moneglia | GRF | E00443 | 70 | 2006 | Impianto di riduzione della pressione e filtraggio | Gestore | Onerosa | Nessun Contributo | 0% | 749 | 0.3 | 749 | 224.7 | 2006
Moneglia | GRF | E00443 | 70 | 2006 | Alloggiamento | Gestore | Onerosa | Nessun Contributo | 0% | 931 | 0.3 | 931 | 279.3 | 2006
Moneglia | GRF | E00442 | 70 | 2000 | Impianto di riduzione della pressione e filtraggio | Gestore | Onerosa | Nessun Contributo | 0% | 749 | 0.06 | 749 | 44.94 | 2000
Moneglia | GRF | E00442 | 70 | 2000 | Alloggiamento | Gestore | Onerosa | Nessun Contributo | 0% | 931 | 0.06 | 931 | 55.86 | 2000
Moneglia | GRF | E00250 | 70 | 2012 | Impianto di riduzione della pressione e filtraggio | Gestore | Onerosa | Nessun Contributo | 0% | 1353 | 0.54 | 1353 | 730.62 | 2012
Moneglia | GRF | E00250 | 70 | 2012 | Alloggiamento | Gestore | Onerosa | Nessun Contributo | 0% | 681 | 0.54 | 681 | 367.74 | 2012
Moneglia | GRF | C05086 | 1500 | 2015 | Impianto di telecontrollo | Gestore | Onerosa | Nessun Contributo | 0% | 2519 | 0 | 2519 | 0 | 2015
Moneglia | GRF | C05086 | 1500 | 2015 | Impianto di riduzione della pressione e filtraggio | Gestore | Onerosa | Nessun Contributo | 0% | 6469 | 0.66 | 6469 | 4269.54 | 2015
Moneglia | GRF | C05086 | 1500 | 2015 | Alloggiamento | Gestore | Onerosa | Nessun Contributo | 0% | 4778 | 0.66 | 4778 | 3153.48 | 2015
Moneglia | GRF | C01960 | 1500 | 1991 | Impianto di telecontrollo | Gestore | Onerosa | Nessun Contributo | 0% | 2519 | 0 | 2519 | 0 | 1991
Moneglia | GRF | C01960 | 1500 | 1991 | Impianto di riduzione della pressione e filtraggio | Gestore | Onerosa | Nessun Contributo | 0% | 6469 | 0 | 6469 | 0 | 1991
Moneglia | GRF | C01960 | 1500 | 1991 | Alloggiamento | Gestore | Onerosa | Nessun Contributo | 0% | 3204 | 0 | 3204 | 0 | 1991
Ne | GRF | E00441 | 70 | 2000 | Impianto di riduzione della pressione e filtraggio | Gestore | Onerosa | Nessun Contributo | 0% | 749 | 0.06 | 749 | 44.94 | 2000
Ne | GRF | E00613 | 70 | 2000 | Impianto di riduzione della pressione e filtraggio | Gestore | Onerosa | Nessun Contributo | 0% | 749 | 0.06 | 749 | 44.94 | 2000
Ne | GRF | R01737 | 50 | 1992 | Impianto di riduzione della pressione e filtraggio | Gestore | Onerosa | Nessun Contributo | 0% | 1353 | 0 | 1353 | 0 | 1992
Ne | GRF | R01737 | 50 | 1992 | Alloggiamento | Gestore | Onerosa | Nessun Contributo | 0% | 624 | 0 | 624 | 0 | 1992
Ne | GRF | R01736 | 50 | 2001 | Impianto di riduzione della pressione e filtraggio | Gestore | Onerosa | Nessun Contributo | 0% | 1353 | 0.1 | 1353 | 135.3 | 2001
Ne | GRF | R01736 | 50 | 2001 | Alloggiamento | Gestore | Onerosa | Nessun Contributo | 0% | 681 | 0.1 | 681 | 68.1 | 2001
Ne | GRF | E00613 | 70 | 2000 | Impianto di riduzione della pressione e filtraggio | Gestore | Onerosa | Nessun Contributo | 0% | 749 | 0.06 | 749 | 44.94 | 2000
Ne | GRF | E00613 | 70 | 2000 | Alloggiamento | Gestore | Onerosa | Nessun Contributo | 0% | 931 | 0.06 | 931 | 55.86 | 2000
Ne | GRF | E00441 | 70 | 2000 | Impianto di riduzione della pressione e filtraggio | Gestore | Onerosa | Nessun Contributo | 0% | 749 | 0.06 | 749 | 44.94 | 2000
Ne | GRF | E00441 | 70 | 2000 | Alloggiamento | Gestore | Onerosa | Nessun Contributo | 0% | 931 | 0.06 | 931 | 55.86 | 2000
Ne | GRMI | D00877 | 100 | 2017 | Alloggiamento | Gestore | Onerosa | Nessun Contributo | 0% | 1036 | 0.74 | 1036 | 766.64 | 2017
Ne | GRMI | D00877 | 100 | 2017 | Impianto di riduzione della pressione e filtraggio | Gestore | Onerosa | Nessun Contributo | 0% | 4159 | 0.74 | 4159 | 3077.66 | 2017
Orero | GRF | E00439 | 70 | 2000 | Impianto di riduzione della pressione e filtraggio | Gestore | Onerosa | Nessun Contributo | 0% | 749 | 0.06 | 749 | 44.94 | 2000
Orero | GRMI | D00876 | 400 | 1995 | Impianto di riduzione della pressione e filtraggio | Gestore | Onerosa | Nessun Contributo | 0% | 4770 | 0 | 4770 | 0 | 1995
Orero | GRF | R01740 | 50 | 1991 | Impianto di riduzione della pressione e filtraggio | Gestore | Onerosa | Nessun Contributo | 0% | 1353 | 0 | 1353 | 0 | 1991
Orero | GRF | R01740 | 50 | 1991 | Alloggiamento | Gestore | Onerosa | Nessun Contributo | 0% | 624 | 0 | 624 | 0 | 1991
Orero | GRF | R01739 | 50 | 1991 | Impianto di riduzione della pressione e filtraggio | Gestore | Onerosa | Nessun Contributo | 0% | 1353 | 0 | 1353 | 0 | 1991
Orero | GRF | R01739 | 50 | 1991 | Alloggiamento | Gestore | Onerosa | Nessun Contributo | 0% | 624 | 0 | 624 | 0 | 1991
Orero | GRF | R01738 | 50 | 1992 | Impianto di riduzione della pressione e filtraggio | Gestore | Onerosa | Nessun Contributo | 0% | 1353 | 0 | 1353 | 0 | 1992
Orero | GRF | R01738 | 50 | 1992 | Alloggiamento | Gestore | Onerosa | Nessun Contributo | 0% | 624 | 0 | 624 | 0 | 1992
Orero | GRF | E00440 | 70 | 1991 | Impianto di riduzione della pressione e filtraggio | Gestore | Onerosa | Nessun Contributo | 0% | 1353 | 0 | 1353 | 0 | 1991
Orero | GRF | E00440 | 70 | 1991 | Alloggiamento | Gestore | Onerosa | Nessun Contributo | 0% | 681 | 0 | 681 | 0 | 1991
Orero | GRF | E00439 | 70 | 2000 | Impianto di riduzione della pressione e filtraggio | Gestore | Onerosa | Nessun Contributo | 0% | 749 | 0.06 | 749 | 44.94 | 2000
Orero | GRF | E00439 | 70 | 2000 | Alloggiamento | Gestore | Onerosa | Nessun Contributo | 0% | 931 | 0.06 | 931 | 55.86 | 2000
Orero | GRMI | D00876 | 400 | 1995 | Impianto di riduzione della pressione e filtraggio | Gestore | Onerosa | Nessun Contributo | 0% | 4770 | 0 | 4770 | 0 | 1995
Orero | GRMI | D00876 | 400 | 1995 | Alloggiamento | Gestore | Onerosa | Nessun Contributo | 0% | 1579 | 0 | 1579 | 0 | 1995
San Colombano Certenoli | GRF | E00438 | 70 | 2000 | Impianto di riduzione della pressione e filtraggio | Gestore | Onerosa | Nessun Contributo | 0% | 749 | 0.06 | 749 | 44.94 | 2000
San Colombano Certenoli | GRF | E00437 | 70 | 2000 | Impianto di riduzione della pressione e filtraggio | Gestore | Onerosa | Nessun Contributo | 0% | 749 | 0.06 | 749 | 44.94 | 2000
San Colombano Certenoli | GRF | E00436 | 70 | 2000 | Impianto di riduzione della pressione e filtraggio | Gestore | Onerosa | Nessun Contributo | 0% | 749 | 0.06 | 749 | 44.94 | 2000
San Colombano Certenoli | GRF | E00435 | 70 | 2000 | Impianto di riduzione della pressione e filtraggio | Gestore | Onerosa | Nessun Contributo | 0% | 749 | 0.06 | 749 | 44.94 | 2000
San Colombano Certenoli | GRF | E00434 | 70 | 2000 | Impianto di riduzione della pressione e filtraggio | Gestore | Onerosa | Nessun Contributo | 0% | 749 | 0.06 | 749 | 44.94 | 2000
San Colombano Certenoli | GRF | E00433 | 70 | 2000 | Impianto di riduzione della pressione e filtraggio | Gestore | Onerosa | Nessun Contributo | 0% | 749 | 0.06 | 749 | 44.94 | 2000
San Colombano Certenoli | GRMI | D05248 | 1000 | 2001 | Impianto di riduzione della pressione e filtraggio | Gestore | Onerosa | Nessun Contributo | 0% | 7055 | 0.1 | 7055 | 705.5 | 2001
San Colombano Certenoli | GRF | C02019 | 250 | 2005 | Impianto di riduzione della pressione e filtraggio | Gestore | Onerosa | Nessun Contributo | 0% | 3530 | 0.26 | 3530 | 917.8 | 2005
San Colombano Certenoli | GRF | R01746 | 50 | 1992 | Impianto di riduzione della pressione e filtraggio | Gestore | Onerosa | Nessun Contributo | 0% | 1353 | 0 | 1353 | 0 | 1992
San Colombano Certenoli | GRF | R01746 | 50 | 1992 | Alloggiamento | Gestore | Onerosa | Nessun Contributo | 0% | 624 | 0 | 624 | 0 | 1992
San Colombano Certenoli | GRF | R01745 | 50 | 1990 | Impianto di riduzione della pressione e filtraggio | Gestore | Onerosa | Nessun Contributo | 0% | 1353 | 0 | 1353 | 0 | 1990
San Colombano Certenoli | GRF | R01745 | 50 | 1990 | Alloggiamento | Gestore | Onerosa | Nessun Contributo | 0% | 624 | 0 | 624 | 0 | 1990
San Colombano Certenoli | GRF | R01744 | 50 | 2014 | Impianto di riduzione della pressione e filtraggio | Gestore | Onerosa | Nessun Contributo | 0% | 1353 | 0.62 | 1353 | 838.86 | 2014
San Colombano Certenoli | GRF | R01744 | 50 | 2014 | Alloggiamento | Gestore | Onerosa | Nessun Contributo | 0% | 624 | 0.62 | 624 | 386.88 | 2014
San Colombano Certenoli | GRF | E00771 | 70 | 2014 | Impianto di riduzione della pressione e filtraggio | Gestore | Onerosa | Nessun Contributo | 0% | 1353 | 0.62 | 1353 | 838.86 | 2014
San Colombano Certenoli | GRF | E00771 | 70 | 2014 | Alloggiamento | Gestore | Onerosa | Nessun Contributo | 0% | 681 | 0.62 | 681 | 422.22 | 2014
San Colombano Certenoli | GRF | E00438 | 70 | 2000 | Impianto di riduzione della pressione e filtraggio | Gestore | Onerosa | Nessun Contributo | 0% | 749 | 0.06 | 749 | 44.94 | 2000
San Colombano Certenoli | GRF | E00438 | 70 | 2000 | Alloggiamento | Gestore | Onerosa | Nessun Contributo | 0% | 931 | 0.06 | 931 | 55.86 | 2000
San Colombano Certenoli | GRF | E00437 | 70 | 2000 | Impianto di riduzione della pressione e filtraggio | Gestore | Onerosa | Nessun Contributo | 0% | 749 | 0.06 | 749 | 44.94 | 2000
San Colombano Certenoli | GRF | E00437 | 70 | 2000 | Alloggiamento | Gestore | Onerosa | Nessun Contributo | 0% | 931 | 0.06 | 931 | 55.86 | 2000
San Colombano Certenoli | GRF | E00436 | 70 | 2000 | Impianto di riduzione della pressione e filtraggio | Gestore | Onerosa | Nessun Contributo | 0% | 749 | 0.06 | 749 | 44.94 | 2000
San Colombano Certenoli | GRF | E00436 | 70 | 2000 | Alloggiamento | Gestore | Onerosa | Nessun Contributo | 0% | 931 | 0.06 | 931 | 55.86 | 2000
San Colombano Certenoli | GRF | E00435 | 70 | 2000 | Impianto di riduzione della pressione e filtraggio | Gestore | Onerosa | Nessun Contributo | 0% | 749 | 0.06 | 749 | 44.94 | 2000
San Colombano Certenoli | GRF | E00435 | 70 | 2000 | Alloggiamento | Gestore | Onerosa | Nessun Contributo | 0% | 931 | 0.06 | 931 | 55.86 | 2000
San Colombano Certenoli | GRF | E00434 | 70 | 2000 | Impianto di riduzione della pressione e filtraggio | Gestore | Onerosa | Nessun Contributo | 0% | 749 | 0.06 | 749 | 44.94 | 2000
San Colombano Certenoli | GRF | E00434 | 70 | 2000 | Alloggiamento | Gestore | Onerosa | Nessun Contributo | 0% | 931 | 0.06 | 931 | 55.86 | 2000
San Colombano Certenoli | GRF | E00433 | 70 | 2000 | Impianto di riduzione della pressione e filtraggio | Gestore | Onerosa | Nessun Contributo | 0% | 749 | 0.06 | 749 | 44.94 | 2000
San Colombano Certenoli | GRF | E00433 | 70 | 2000 | Alloggiamento | Gestore | Onerosa | Nessun Contributo | 0% | 931 | 0.06 | 931 | 55.86 | 2000
San Colombano Certenoli | GRMI | D05248 | 1000 | 2001 | Impianto di riduzione della pressione e filtraggio | Gestore | Onerosa | Nessun Contributo | 0% | 7055 | 0.1 | 7055 | 705.5 | 2001
San Colombano Certenoli | GRMI | D05248 | 1000 | 2001 | Alloggiamento | Gestore | Onerosa | Nessun Contributo | 0% | 2623 | 0.1 | 2623 | 262.3 | 2001
San Colombano Certenoli | GRF | C02019 | 250 | 2005 | Impianto di riduzione della pressione e filtraggio | Gestore | Onerosa | Nessun Contributo | 0% | 3530 | 0.26 | 3530 | 917.8 | 2005
San Colombano Certenoli | GRF | C02019 | 250 | 2005 | Alloggiamento | Gestore | Onerosa | Nessun Contributo | 0% | 1579 | 0.26 | 1579 | 410.54 | 2005
Sestri Levante | GRF | E00430 | 70 | 2008 | Impianto di riduzione della pressione e filtraggio | Gestore | Onerosa | Nessun Contributo | 0% | 749 | 0.38 | 749 | 284.62 | 2008
Sestri Levante | GRF | E00427 | 70 | 2000 | Impianto di riduzione della pressione e filtraggio | Gestore | Onerosa | Nessun Contributo | 0% | 749 | 0.06 | 749 | 44.94 | 2000
Sestri Levante | GRF | E00426 | 70 | 2000 | Impianto di riduzione della pressione e filtraggio | Gestore | Onerosa | Nessun Contributo | 0% | 749 | 0.06 | 749 | 44.94 | 2000
Sestri Levante | GRF | E00425 | 70 | 2000 | Impianto di riduzione della pressione e filtraggio | Gestore | Onerosa | Nessun Contributo | 0% | 749 | 0.06 | 749 | 44.94 | 2000
Sestri Levante | GRF | E00424 | 70 | 2000 | Impianto di riduzione della pressione e filtraggio | Gestore | Onerosa | Nessun Contributo | 0% | 749 | 0.06 | 749 | 44.94 | 2000
Sestri Levante | GRMI | D07079 | 1000 | 2011 | Impianto di riduzione della pressione e filtraggio | Gestore | Onerosa | Nessun Contributo | 0% | 7055 | 0.5 | 7055 | 3527.5 | 2011
Sestri Levante | GRMI | D06935 | 70 | 2008 | Impianto di riduzione della pressione e filtraggio | Gestore | Onerosa | Nessun Contributo | 0% | 749 | 0.38 | 749 | 284.62 | 2008
Sestri Levante | GRMI | D06684 | 250 | 2005 | Impianto di riduzione della pressione e filtraggio | Gestore | Onerosa | Nessun Contributo | 0% | 3992 | 0.26 | 3992 | 1037.92 | 2005
Sestri Levante | GRMI | D00870 | 1000 | 1998 | Impianto di riduzione della pressione e filtraggio | Gestore | Onerosa | Nessun Contributo | 0% | 7055 | 0 | 7055 | 0 | 1998
Sestri Levante | GRMI | D00869 | 400 | 1976 | Impianto di riduzione della pressione e filtraggio | Gestore | Onerosa | Nessun Contributo | 0% | 4770 | 0 | 4770 | 0 | 1991
Sestri Levante | GRMI | D00867 | 250 | 1980 | Impianto di riduzione della pressione e filtraggio | Gestore | Onerosa | Nessun Contributo | 0% | 3992 | 0 | 3992 | 0 | 1985
Sestri Levante | GRF | C05781 | 650 | 2016 | Impianto di riduzione della pressione e filtraggio | Gestore | Onerosa | Nessun Contributo | 0% | 4691 | 0.7 | 4691 | 3283.7 | 2016
Sestri Levante | GRF | C01964 | 6000 | 2003 | Impianto di riduzione della pressione e filtraggio | Gestore | Onerosa | Nessun Contributo | 0% | 15104 | 0.18 | 15104 | 2718.72 | 2003
Sestri Levante | IRI | B00200 | 6000 | 1999 | Impianto di riduzione della pressione e filtraggio | Gestore | Onerosa | Nessun Contributo | 0% | 11079 | 0.02 | 11079 | 221.58 | 1999
Sestri Levante | IRI | B00197 | 8000 | 2003 | Impianto di riduzione della pressione e filtraggio | Gestore | Onerosa | Nessun Contributo | 0% | 11079 | 0.18 | 11079 | 1994.22 | 2003
Sestri Levante | IRI | B00197 | 8000 | 2008 | Impianto di telecontrollo | Gestore | Onerosa | Nessun Contributo | 0% | 2519 | 0 | 2519 | 0 | 2003
Sestri Levante | IRI | B00197 | 8000 | 2003 | Impianto di riduzione della pressione e filtraggio | Gestore | Onerosa | Nessun Contributo | 0% | 11079 | 0.18 | 11079 | 1994.22 | 2003
Sestri Levante | IRI | B00197 | 8000 | 2003 | Alloggiamento | Gestore | Onerosa | Nessun Contributo | 0% | 4778 | 0.18 | 4778 | 860.04 | 2003
Sestri Levante | GRF | R01757 | 50 | 1984 | Impianto di riduzione della pressione e filtraggio | Gestore | Onerosa | Nessun Contributo | 0% | 1353 | 0 | 1353 | 0 | 1984
Sestri Levante | GRF | R01757 | 50 | 1984 | Alloggiamento | Gestore | Onerosa | Nessun Contributo | 0% | 624 | 0 | 624 | 0 | 1984
Sestri Levante | GRF | R01756 | 50 | 1991 | Impianto di riduzione della pressione e filtraggio | Gestore | Onerosa | Nessun Contributo | 0% | 1353 | 0 | 1353 | 0 | 1991
Sestri Levante | GRF | R01756 | 50 | 1991 | Alloggiamento | Gestore | Onerosa | Nessun Contributo | 0% | 624 | 0 | 624 | 0 | 1991
Sestri Levante | GRF | R01755 | 50 | 1989 | Impianto di riduzione della pressione e filtraggio | Gestore | Onerosa | Nessun Contributo | 0% | 1353 | 0 | 1353 | 0 | 1989
Sestri Levante | GRF | R01755 | 50 | 1989 | Alloggiamento | Gestore | Onerosa | Nessun Contributo | 0% | 624 | 0 | 624 | 0 | 1989
Sestri Levante | GRF | R01754 | 50 | 1992 | Impianto di riduzione della pressione e filtraggio | Gestore | Onerosa | Nessun Contributo | 0% | 1353 | 0 | 1353 | 0 | 1992
Sestri Levante | GRF | R01754 | 50 | 1992 | Alloggiamento | Gestore | Onerosa | Nessun Contributo | 0% | 624 | 0 | 624 | 0 | 1992
Sestri Levante | GRF | R01753 | 50 | 1980 | Impianto di riduzione della pressione e filtraggio | Gestore | Onerosa | Nessun Contributo | 0% | 1353 | 0 | 1353 | 0 | 1980
Sestri Levante | GRF | R01753 | 50 | 1980 | Alloggiamento | Gestore | Onerosa | Nessun Contributo | 0% | 681 | 0 | 681 | 0 | 1980
Sestri Levante | GRF | R01752 | 50 | 1990 | Impianto di riduzione della pressione e filtraggio | Gestore | Onerosa | Nessun Contributo | 0% | 1353 | 0 | 1353 | 0 | 1990
Sestri Levante | GRF | R01752 | 50 | 1990 | Alloggiamento | Gestore | Onerosa | Nessun Contributo | 0% | 624 | 0 | 624 | 0 | 1990
Sestri Levante | GRF | R01751 | 50 | 2005 | Impianto di riduzione della pressione e filtraggio | Gestore | Onerosa | Nessun Contributo | 0% | 1353 | 0.26 | 1353 | 351.78 | 2005
Sestri Levante | GRF | R01751 | 50 | 2005 | Alloggiamento | Gestore | Onerosa | Nessun Contributo | 0% | 624 | 0.26 | 624 | 162.24 | 2005
Sestri Levante | GRF | R01750 | 50 | 1990 | Impianto di riduzione della pressione e filtraggio | Gestore | Onerosa | Nessun Contributo | 0% | 1353 | 0 | 1353 | 0 | 1990
Sestri Levante | GRF | R01750 | 50 | 1990 | Alloggiamento | Gestore | Onerosa | Nessun Contributo | 0% | 624 | 0 | 624 | 0 | 1990
Sestri Levante | GRF | R01749 | 50 | 1990 | Impianto di riduzione della pressione e filtraggio | Gestore | Onerosa | Nessun Contributo | 0% | 1353 | 0 | 1353 | 0 | 1990
Sestri Levante | GRF | R01749 | 50 | 1990 | Alloggiamento | Gestore | Onerosa | Nessun Contributo | 0% | 624 | 0 | 624 | 0 | 1990
Sestri Levante | GRF | R01748 | 50 | 1990 | Impianto di riduzione della pressione e filtraggio | Gestore | Onerosa | Nessun Contributo | 0% | 1353 | 0 | 1353 | 0 | 1990
Sestri Levante | GRF | R01748 | 50 | 1990 | Alloggiamento | Gestore | Onerosa | Nessun Contributo | 0% | 624 | 0 | 624 | 0 | 1990
Sestri Levante | GRF | R01747 | 50 | 1989 | Impianto di riduzione della pressione e filtraggio | Gestore | Onerosa | Nessun Contributo | 0% | 1353 | 0 | 1353 | 0 | 1989
Sestri Levante | GRF | R01747 | 50 | 1989 | Alloggiamento | Gestore | Onerosa | Nessun Contributo | 0% | 624 | 0 | 624 | 0 | 1989
Sestri Levante | GRF | E04836 | 70 | 2011 | Impianto di riduzione della pressione e filtraggio | Gestore | Onerosa | Nessun Contributo | 0% | 1353 | 0.5 | 1353 | 676.5 | 2011
Sestri Levante | GRF | E04836 | 70 | 2011 | Alloggiamento | Gestore | Onerosa | Nessun Contributo | 0% | 681 | 0.5 | 681 | 340.5 | 2011
Sestri Levante | GRF | E00432 | 70 | 1996 | Impianto di riduzione della pressione e filtraggio | Gestore | Onerosa | Nessun Contributo | 0% | 1353 | 0 | 1353 | 0 | 1996
Sestri Levante | GRF | E00432 | 70 | 1996 | Alloggiamento | Gestore | Onerosa | Nessun Contributo | 0% | 681 | 0 | 681 | 0 | 1996
Sestri Levante | GRF | E00431 | 70 | 2005 | Impianto di riduzione della pressione e filtraggio | Gestore | Onerosa | Nessun Contributo | 0% | 1353 | 0.26 | 1353 | 351.78 | 2005
Sestri Levante | GRF | E00431 | 70 | 2005 | Alloggiamento | Gestore | Onerosa | Nessun Contributo | 0% | 681 | 0.26 | 681 | 177.06 | 2005
Sestri Levante | GRF | E00430 | 70 | 2008 | Impianto di riduzione della pressione e filtraggio | Gestore | Onerosa | Nessun Contributo | 0% | 749 | 0.38 | 749 | 284.62 | 2008
Sestri Levante | GRF | E00430 | 70 | 2008 | Alloggiamento | Gestore | Onerosa | Nessun Contributo | 0% | 931 | 0.38 | 931 | 353.78 | 2008
Sestri Levante | GRF | E00429 | 70 | 1999 | Impianto di riduzione della pressione e filtraggio | Gestore | Onerosa | Nessun Contributo | 0% | 1353 | 0.02 | 1353 | 27.06 | 1999
Sestri Levante | GRF | E00429 | 70 | 1999 | Alloggiamento | Gestore | Onerosa | Nessun Contributo | 0% | 681 | 0.02 | 681 | 13.62 | 1999
Sestri Levante | GRF | E00428 | 70 | 2001 | Impianto di riduzione della pressione e filtraggio | Gestore | Onerosa | Nessun Contributo | 0% | 1353 | 0.1 | 1353 | 135.3 | 2001
Sestri Levante | GRF | E00428 | 70 | 2001 | Alloggiamento | Gestore | Onerosa | Nessun Contributo | 0% | 681 | 0.1 | 681 | 68.1 | 2001
Sestri Levante | GRF | E00427 | 70 | 2000 | Impianto di riduzione della pressione e filtraggio | Gestore | Onerosa | Nessun Contributo | 0% | 749 | 0.06 | 749 | 44.94 | 2000
Sestri Levante | GRF | E00427 | 70 | 2000 | Alloggiamento | Gestore | Onerosa | Nessun Contributo | 0% | 931 | 0.06 | 931 | 55.86 | 2000
Sestri Levante | GRF | E00426 | 70 | 2000 | Impianto di riduzione della pressione e filtraggio | Gestore | Onerosa | Nessun Contributo | 0% | 749 | 0.06 | 749 | 44.94 | 2000
Sestri Levante | GRF | E00426 | 70 | 2000 | Alloggiamento | Gestore | Onerosa | Nessun Contributo | 0% | 931 | 0.06 | 931 | 55.86 | 2000
Sestri Levante | GRF | E00425 | 70 | 2000 | Impianto di riduzione della pressione e filtraggio | Gestore | Onerosa | Nessun Contributo | 0% | 749 | 0.06 | 749 | 44.94 | 2000
Sestri Levante | GRF | E00425 | 70 | 2000 | Alloggiamento | Gestore | Onerosa | Nessun Contributo | 0% | 931 | 0.06 | 931 | 55.86 | 2000
Sestri Levante | GRF | E00424 | 70 | 2000 | Impianto di riduzione della pressione e filtraggio | Gestore | Onerosa | Nessun Contributo | 0% | 749 | 0.06 | 749 | 44.94 | 2000
Sestri Levante | GRF | E00424 | 70 | 2000 | Alloggiamento | Gestore | Onerosa | Nessun Contributo | 0% | 931 | 0.06 | 931 | 55.86 | 2000
Sestri Levante | GRF | E00423 | 70 | 2001 | Impianto di riduzione della pressione e filtraggio | Gestore | Onerosa | Nessun Contributo | 0% | 1353 | 0.1 | 1353 | 135.3 | 2001
Sestri Levante | GRF | E00423 | 70 | 2001 | Alloggiamento | Gestore | Onerosa | Nessun Contributo | 0% | 681 | 0.1 | 681 | 68.1 | 2001
Sestri Levante | GRF | E00422 | 70 | 2002 | Impianto di riduzione della pressione e filtraggio | Gestore | Onerosa | Nessun Contributo | 0% | 1353 | 0.14 | 1353 | 189.42 | 2002
Sestri Levante | GRF | E00422 | 70 | 2002 | Alloggiamento | Gestore | Onerosa | Nessun Contributo | 0% | 681 | 0.14 | 681 | 95.34 | 2002
Sestri Levante | GRMI | D06935 | 70 | 2008 | Impianto di riduzione della pressione e filtraggio | Gestore | Onerosa | Nessun Contributo | 0% | 749 | 0.38 | 749 | 284.62 | 2008
Sestri Levante | GRMI | D06935 | 70 | 2008 | Alloggiamento | Gestore | Onerosa | Nessun Contributo | 0% | 931 | 0.38 | 931 | 353.78 | 2008
Sestri Levante | GRMI | D07079 | 1000 | 2011 | Impianto di riduzione della pressione e filtraggio | Gestore | Onerosa | Nessun Contributo | 0% | 7055 | 0.5 | 7055 | 3527.5 | 2011
Sestri Levante | GRMI | D07079 | 1000 | 2011 | Alloggiamento | Gestore | Onerosa | Nessun Contributo | 0% | 2623 | 0.5 | 2623 | 1311.5 | 2011
Sestri Levante | GRMI | D06684 | 250 | 2005 | Impianto di riduzione della pressione e filtraggio | Gestore | Onerosa | Nessun Contributo | 0% | 3992 | 0.26 | 3992 | 1037.92 | 2005
Sestri Levante | GRMI | D06684 | 250 | 2005 | Alloggiamento | Gestore | Onerosa | Nessun Contributo | 0% | 1579 | 0.26 | 1579 | 410.54 | 2005
Sestri Levante | GRMI | D00870 | 1000 | 1998 | Impianto di riduzione della pressione e filtraggio | Gestore | Onerosa | Nessun Contributo | 0% | 7055 | 0 | 7055 | 0 | 1998
Sestri Levante | GRMI | D00870 | 1000 | 1998 | Alloggiamento | Gestore | Onerosa | Nessun Contributo | 0% | 2623 | 0 | 2623 | 0 | 1998
Sestri Levante | GRMI | D00869 | 400 | 1976 | Impianto di riduzione della pressione e filtraggio | Gestore | Onerosa | Nessun Contributo | 0% | 4770 | 0 | 4770 | 0 | 1991
Sestri Levante | GRMI | D00869 | 400 | 2003 | Alloggiamento | Gestore | Onerosa | Nessun Contributo | 0% | 1579 | 0.18 | 1579 | 284.22 | 1991
Sestri Levante | GRMI | D00869 | 400 | 2002 | Recinzione rete metallica plastificata cordolo | Gestore | Onerosa | Nessun Contributo | 0% | 3274 | 0.14 | 3274 | 458.36 | 1991
Sestri Levante | GRMI | D00867 | 250 | 1980 | Impianto di riduzione della pressione e filtraggio | Gestore | Onerosa | Nessun Contributo | 0% | 3992 | 0 | 3992 | 0 | 1985
Sestri Levante | GRMI | D00867 | 250 | 1990 | Alloggiamento | Gestore | Onerosa | Nessun Contributo | 0% | 1579 | 0 | 1579 | 0 | 1985
Sestri Levante | GRMI | D00866 | 150 | 1993 | Impianto di riduzione della pressione e filtraggio | Gestore | Onerosa | Nessun Contributo | 0% | 5382 | 0 | 5382 | 0 | 1993
Sestri Levante | GRMI | D00866 | 150 | 1993 | Alloggiamento | Gestore | Onerosa | Nessun Contributo | 0% | 1505 | 0 | 1505 | 0 | 1993
Sestri Levante | GRF | C04286 | 250 | 2011 | Impianto di telecontrollo | Gestore | Onerosa | Nessun Contributo | 0% | 2519 | 0 | 2519 | 0 | 2016
Sestri Levante | GRF | C04286 | 250 | 2011 | Impianto di riduzione della pressione e filtraggio | Gestore | Onerosa | Nessun Contributo | 0% | 3530 | 0.5 | 3530 | 1765 | 2016
Sestri Levante | GRF | C04286 | 250 | 2011 | Alloggiamento | Gestore | Onerosa | Nessun Contributo | 0% | 1579 | 0.5 | 1579 | 789.5 | 2016
Sestri Levante | GRF | C04286 | 250 | 2011 | Muro di sostegno in calcestruzzo armato | Gestore | Onerosa | Nessun Contributo | 0% | 3107 | 0.5 | 3107 | 1553.5 | 2016
Sestri Levante | GRF | C05781 | 650 | 2016 | Impianto di riduzione della pressione e filtraggio | Gestore | Onerosa | Nessun Contributo | 0% | 4691 | 0.7 | 4691 | 3283.7 | 2016
Sestri Levante | GRF | C05781 | 650 | 2016 | Alloggiamento | Gestore | Onerosa | Nessun Contributo | 0% | 2902 | 0.7 | 2902 | 2031.4 | 2016
Sestri Levante | GRF | C01968 | 2500 | 2001 | Impianto di telecontrollo | Gestore | Onerosa | Nessun Contributo | 0% | 2519 | 0 | 2519 | 0 | 2001
Sestri Levante | GRF | C01968 | 2500 | 2001 | Impianto di riduzione della pressione e filtraggio | Gestore | Onerosa | Nessun Contributo | 0% | 10673 | 0.1 | 10673 | 1067.3 | 2001
Sestri Levante | GRF | C01968 | 2500 | 2001 | Alloggiamento | Gestore | Onerosa | Nessun Contributo | 0% | 3761 | 0.1 | 3761 | 376.1 | 2001
Sestri Levante | GRF | C01967 | 2500 | 2001 | Impianto di telecontrollo | Gestore | Onerosa | Nessun Contributo | 0% | 2519 | 0 | 2519 | 0 | 2001
Sestri Levante | GRF | C01967 | 2500 | 2001 | Impianto di riduzione della pressione e filtraggio | Gestore | Onerosa | Nessun Contributo | 0% | 10673 | 0.1 | 10673 | 1067.3 | 2001
Sestri Levante | GRF | C01967 | 2500 | 2001 | Alloggiamento | Gestore | Onerosa | Nessun Contributo | 0% | 3761 | 0.1 | 3761 | 376.1 | 2001
Sestri Levante | GRF | C01964 | 6000 | 2003 | Impianto di riduzione della pressione e filtraggio | Gestore | Onerosa | Nessun Contributo | 0% | 15104 | 0.18 | 15104 | 2718.72 | 2003
Sestri Levante | GRF | C01964 | 6000 | 2003 | Alloggiamento | Gestore | Onerosa | Nessun Contributo | 0% | 6563 | 0.18 | 6563 | 1181.34 | 2003
Sestri Levante | IRI | B00200 | 6000 | 2008 | Impianto di telecontrollo | Gestore | Onerosa | Nessun Contributo | 0% | 2519 | 0 | 2519 | 0 | 1999
Sestri Levante | IRI | B00200 | 6000 | 1999 | Impianto di riduzione della pressione e filtraggio | Gestore | Onerosa | Nessun Contributo | 0% | 11079 | 0.02 | 11079 | 221.58 | 1999
Sestri Levante | IRI | B00200 | 6000 | 1999 | Alloggiamento | Gestore | Onerosa | Nessun Contributo | 0% | 4778 | 0.02 | 4778 | 95.56 | 1999
Camogli | IRI | B00201 | 8000 | 1984 | Recinzione in muratura di mattoni | Gestore | Onerosa | Nessun Contributo | 0% | 4387 | 0.18125 | 4387 | 795.1437 | 2005
Camogli | IRI | B00203 | 1000 | 1990 | Recinzione in muratura di mattoni | Gestore | Onerosa | Nessun Contributo | 0% | 3496 | 0.28125 | 3496 | 983.25 | 1990
Camogli | GRF | E00526 | 70 | 1999 | Impianto di riduzione della pressione e filtraggio | Gestore | Onerosa | Nessun Contributo | 0% | 749 | 0 | 749 | 0 | 1999
Camogli | GRF | E00525 | 70 | 1999 | Impianto di riduzione della pressione e filtraggio | Gestore | Onerosa | Nessun Contributo | 0% | 749 | 0 | 749 | 0 | 1999
Camogli | GRF | E00524 | 70 | 1999 | Impianto di riduzione della pressione e filtraggio | Gestore | Onerosa | Nessun Contributo | 0% | 749 | 0 | 749 | 0 | 1999
Camogli | GRF | E00523 | 70 | 1999 | Impianto di riduzione della pressione e filtraggio | Gestore | Onerosa | Nessun Contributo | 0% | 749 | 0 | 749 | 0 | 1999
Camogli | GRMI | D00871 | 150 | 1995 | Impianto di riduzione della pressione e filtraggio | Gestore | Onerosa | Nessun Contributo | 0% | 3992 | 0 | 3992 | 0 | 1995
Camogli | GRF | C06991 | 1500 | 1984 | Impianto di riduzione della pressione e filtraggio | Gestore | Onerosa | Nessun Contributo | 0% | 6469 | 0 | 6469 | 0 | 1984
Camogli | GRF | C01978 | 150 | 1984 | Impianto di riduzione della pressione e filtraggio | Gestore | Onerosa | Nessun Contributo | 0% | 3530 | 0 | 3530 | 0 | 1984
Camogli | GRF | C01977 | 150 | 1981 | Impianto di riduzione della pressione e filtraggio | Gestore | Onerosa | Nessun Contributo | 0% | 3530 | 0 | 3530 | 0 | 1981
Camogli | GRF | C01976 | 6000 | 1986 | Impianto di riduzione della pressione e filtraggio | Gestore | Onerosa | Nessun Contributo | 0% | 15104 | 0 | 15104 | 0 | 1986
Camogli | IRI | B00203 | 1000 | 1990 | Impianto di riduzione della pressione e filtraggio | Gestore | Onerosa | Nessun Contributo | 0% | 5353 | 0 | 5353 | 0 | 1990
Camogli | IRI | B00202 | 1000 | 1993 | Impianto di riduzione della pressione e filtraggio | Gestore | Onerosa | Nessun Contributo | 0% | 5353 | 0 | 5353 | 0 | 1993
Camogli | IRI | B00201 | 8000 | 2008 | Impianto di riduzione della pressione e filtraggio | Gestore | Onerosa | Nessun Contributo | 0% | 11079 | 0.225 | 11079 | 2492.775 | 2005
Camogli | GRF | R01673 | 50 | 1996 | Impianto di riduzione della pressione e filtraggio | Gestore | Onerosa | Nessun Contributo | 0% | 1353 | 0 | 1353 | 0 | 1996
Camogli | GRF | R01673 | 50 | 1996 | Alloggiamento | Gestore | Onerosa | Nessun Contributo | 0% | 624 | 0 | 624 | 0 | 1996
Camogli | GRF | R01672 | 50 | 1984 | Impianto di riduzione della pressione e filtraggio | Gestore | Onerosa | Nessun Contributo | 0% | 1353 | 0 | 1353 | 0 | 1984
Camogli | GRF | R01672 | 50 | 1984 | Alloggiamento | Gestore | Onerosa | Nessun Contributo | 0% | 624 | 0 | 624 | 0 | 1984
Camogli | GRF | R01671 | 50 | 1981 | Impianto di riduzione della pressione e filtraggio | Gestore | Onerosa | Nessun Contributo | 0% | 1353 | 0 | 1353 | 0 | 1981
Camogli | GRF | R01671 | 50 | 1981 | Alloggiamento | Gestore | Onerosa | Nessun Contributo | 0% | 624 | 0 | 624 | 0 | 1981
Camogli | GRF | R01670 | 50 | 1995 | Impianto di riduzione della pressione e filtraggio | Gestore | Onerosa | Nessun Contributo | 0% | 1353 | 0 | 1353 | 0 | 1995
Camogli | GRF | R01670 | 50 | 1995 | Alloggiamento | Gestore | Onerosa | Nessun Contributo | 0% | 624 | 0 | 624 | 0 | 1995
Camogli | GRF | R01669 | 50 | 1976 | Impianto di riduzione della pressione e filtraggio | Gestore | Onerosa | Nessun Contributo | 0% | 1353 | 0 | 1353 | 0 | 1976
Camogli | GRF | R01669 | 50 | 1976 | Alloggiamento | Gestore | Onerosa | Nessun Contributo | 0% | 624 | 0 | 624 | 0 | 1976
Camogli | GRF | R01668 | 50 | 1990 | Impianto di riduzione della pressione e filtraggio | Gestore | Onerosa | Nessun Contributo | 0% | 1353 | 0 | 1353 | 0 | 1990
Camogli | GRF | R01668 | 50 | 1990 | Alloggiamento | Gestore | Onerosa | Nessun Contributo | 0% | 624 | 0 | 624 | 0 | 1990
Camogli | GRF | R01667 | 50 | 1992 | Impianto di riduzione della pressione e filtraggio | Gestore | Onerosa | Nessun Contributo | 0% | 1353 | 0 | 1353 | 0 | 1992
Camogli | GRF | R01667 | 50 | 1992 | Alloggiamento | Gestore | Onerosa | Nessun Contributo | 0% | 624 | 0 | 624 | 0 | 1992
Camogli | GRF | R01666 | 50 | 1993 | Impianto di riduzione della pressione e filtraggio | Gestore | Onerosa | Nessun Contributo | 0% | 1353 | 0 | 1353 | 0 | 1993
Camogli | GRF | R01666 | 50 | 1993 | Alloggiamento | Gestore | Onerosa | Nessun Contributo | 0% | 624 | 0 | 624 | 0 | 1993
Camogli | GRF | E00530 | 70 | 1999 | Impianto di riduzione della pressione e filtraggio | Gestore | Onerosa | Nessun Contributo | 0% | 1353 | 0 | 1353 | 0 | 1999
Camogli | GRF | E00530 | 70 | 1999 | Alloggiamento | Gestore | Onerosa | Nessun Contributo | 0% | 681 | 0 | 681 | 0 | 1999
Camogli | GRF | E00529 | 70 | 1999 | Impianto di riduzione della pressione e filtraggio | Gestore | Onerosa | Nessun Contributo | 0% | 1353 | 0 | 1353 | 0 | 1999
Camogli | GRF | E00529 | 70 | 1999 | Alloggiamento | Gestore | Onerosa | Nessun Contributo | 0% | 681 | 0 | 681 | 0 | 1999
Camogli | GRF | E00528 | 70 | 2000 | Impianto di riduzione della pressione e filtraggio | Gestore | Onerosa | Nessun Contributo | 0% | 1353 | 0 | 1353 | 0 | 2000
Camogli | GRF | E00528 | 70 | 2000 | Alloggiamento | Gestore | Onerosa | Nessun Contributo | 0% | 681 | 0 | 681 | 0 | 2000
Camogli | GRF | E00527 | 70 | 2000 | Impianto di riduzione della pressione e filtraggio | Gestore | Onerosa | Nessun Contributo | 0% | 1353 | 0 | 1353 | 0 | 2000
Camogli | GRF | E00527 | 70 | 2000 | Alloggiamento | Gestore | Onerosa | Nessun Contributo | 0% | 681 | 0 | 681 | 0 | 2000
Camogli | GRF | E00526 | 70 | 1999 | Impianto di riduzione della pressione e filtraggio | Gestore | Onerosa | Nessun Contributo | 0% | 749 | 0 | 749 | 0 | 1999
Camogli | GRF | E00526 | 70 | 1999 | Alloggiamento | Gestore | Onerosa | Nessun Contributo | 0% | 931 | 0 | 931 | 0 | 1999
Camogli | GRF | E00525 | 70 | 1999 | Impianto di riduzione della pressione e filtraggio | Gestore | Onerosa | Nessun Contributo | 0% | 749 | 0 | 749 | 0 | 1999
Camogli | GRF | E00525 | 70 | 1999 | Alloggiamento | Gestore | Onerosa | Nessun Contributo | 0% | 931 | 0 | 931 | 0 | 1999
Camogli | GRF | E00524 | 70 | 1999 | Impianto di riduzione della pressione e filtraggio | Gestore | Onerosa | Nessun Contributo | 0% | 749 | 0 | 749 | 0 | 1999
Camogli | GRF | E00524 | 70 | 1999 | Alloggiamento | Gestore | Onerosa | Nessun Contributo | 0% | 931 | 0 | 931 | 0 | 1999
Camogli | GRF | E00523 | 70 | 1999 | Impianto di riduzione della pressione e filtraggio | Gestore | Onerosa | Nessun Contributo | 0% | 749 | 0 | 749 | 0 | 1999
Camogli | GRF | E00523 | 70 | 1999 | Alloggiamento | Gestore | Onerosa | Nessun Contributo | 0% | 931 | 0 | 931 | 0 | 1999
Camogli | GRMI | D00871 | 150 | 1995 | Impianto di riduzione della pressione e filtraggio | Gestore | Onerosa | Nessun Contributo | 0% | 3992 | 0 | 3992 | 0 | 1995
Camogli | GRMI | D00871 | 150 | 1995 | Alloggiamento | Gestore | Onerosa | Nessun Contributo | 0% | 1579 | 0 | 1579 | 0 | 1995
Camogli | GRF | C06991 | 1500 | 1990 | Impianto di telecontrollo | Gestore | Onerosa | Nessun Contributo | 0% | 2519 | 0 | 2519 | 0 | 1984
Camogli | GRF | C06991 | 1500 | 1984 | Impianto di riduzione della pressione e filtraggio | Gestore | Onerosa | Nessun Contributo | 0% | 6469 | 0 | 6469 | 0 | 1984
Camogli | GRF | C06991 | 1500 | 1984 | Alloggiamento | Gestore | Onerosa | Nessun Contributo | 0% | 3204 | 0 | 3204 | 0 | 1984
Camogli | GRF | C01978 | 150 | 1990 | Impianto di telecontrollo | Gestore | Onerosa | Nessun Contributo | 0% | 2519 | 0 | 2519 | 0 | 1984
Camogli | GRF | C01978 | 150 | 1984 | Impianto di riduzione della pressione e filtraggio | Gestore | Onerosa | Nessun Contributo | 0% | 3530 | 0 | 3530 | 0 | 1984
Camogli | GRF | C01978 | 150 | 1984 | Alloggiamento | Gestore | Onerosa | Nessun Contributo | 0% | 1579 | 0 | 1579 | 0 | 1984
Camogli | GRF | C01977 | 150 | 1990 | Impianto di telecontrollo | Gestore | Onerosa | Nessun Contributo | 0% | 2519 | 0 | 2519 | 0 | 1981
Camogli | GRF | C01977 | 150 | 1981 | Impianto di riduzione della pressione e filtraggio | Gestore | Onerosa | Nessun Contributo | 0% | 3530 | 0 | 3530 | 0 | 1981
Camogli | GRF | C01977 | 150 | 1981 | Alloggiamento | Gestore | Onerosa | Nessun Contributo | 0% | 1579 | 0 | 1579 | 0 | 1981
Camogli | GRF | C01976 | 6000 | 1986 | Impianto di riduzione della pressione e filtraggio | Gestore | Onerosa | Nessun Contributo | 0% | 15104 | 0 | 15104 | 0 | 1986
Camogli | GRF | C01976 | 6000 | 1986 | Alloggiamento | Gestore | Onerosa | Nessun Contributo | 0% | 6563 | 0 | 6563 | 0 | 1986
Camogli | IRI | B00203 | 1000 | 1990 | Impianto di riduzione della pressione e filtraggio | Gestore | Onerosa | Nessun Contributo | 0% | 5353 | 0 | 5353 | 0 | 1990
Camogli | IRI | B00203 | 1000 | 1990 | Alloggiamento | Gestore | Onerosa | Nessun Contributo | 0% | 2623 | 0 | 2623 | 0 | 1990
Camogli | IRI | B00202 | 1000 | 2008 | Impianto di telecontrollo | Gestore | Onerosa | Nessun Contributo | 0% | 2519 | 0 | 2519 | 0 | 1993
Camogli | IRI | B00202 | 1000 | 1993 | Impianto di riduzione della pressione e filtraggio | Gestore | Onerosa | Nessun Contributo | 0% | 5353 | 0 | 5353 | 0 | 1993
Camogli | IRI | B00202 | 1000 | 1993 | Alloggiamento | Gestore | Onerosa | Nessun Contributo | 0% | 3761 | 0 | 3761 | 0 | 1993
Camogli | IRI | B00201 | 8000 | 2008 | Impianto di telecontrollo | Gestore | Onerosa | Nessun Contributo | 0% | 2519 | 0 | 2519 | 0 | 2005
Camogli | IRI | B00201 | 8000 | 2008 | Impianto di riduzione della pressione e filtraggio | Gestore | Onerosa | Nessun Contributo | 0% | 11079 | 0.225 | 11079 | 2492.775 | 2005
Camogli | IRI | B00201 | 8000 | 1984 | Alloggiamento | Gestore | Onerosa | Nessun Contributo | 0% | 3204 | 0 | 3204 | 0 | 2005
Portofino | GRF | C01979 | 150 | 1988 | Impianto di riduzione della pressione e filtraggio | Gestore | Onerosa | Nessun Contributo | 0% | 3530 | 0 | 3530 | 0 | 1988
Portofino | GRF | C01979 | 150 | 1990 | Impianto di telecontrollo | Gestore | Onerosa | Nessun Contributo | 0% | 2519 | 0 | 2519 | 0 | 1988
Portofino | GRF | C01979 | 150 | 1988 | Impianto di riduzione della pressione e filtraggio | Gestore | Onerosa | Nessun Contributo | 0% | 3530 | 0 | 3530 | 0 | 1988
Portofino | GRF | C01979 | 150 | 1988 | Alloggiamento | Gestore | Onerosa | Nessun Contributo | 0% | 1579 | 0 | 1579 | 0 | 1988
Rapallo | IRI | B00207 | 8000 | 2006 | Impianto di riduzione della pressione e filtraggio | Gestore | Onerosa | Nessun Contributo | 0% | 7386 | 0.3 | 7386 | 2215.8 | 2004
Rapallo | GRF | E00420 | 70 | 1995 | Impianto di riduzione della pressione e filtraggio | Gestore | Onerosa | Nessun Contributo | 0% | 749 | 0 | 749 | 0 | 1995
Rapallo | GRF | E00417 | 70 | 2000 | Impianto di riduzione della pressione e filtraggio | Gestore | Onerosa | Nessun Contributo | 0% | 749 | 0.06 | 749 | 44.94 | 2000
Rapallo | GRF | E00416 | 70 | 1999 | Impianto di riduzione della pressione e filtraggio | Gestore | Onerosa | Nessun Contributo | 0% | 749 | 0.02 | 749 | 14.98 | 1999
Rapallo | GRF | E00414 | 70 | 1999 | Impianto di riduzione della pressione e filtraggio | Gestore | Onerosa | Nessun Contributo | 0% | 749 | 0.02 | 749 | 14.98 | 1999
Rapallo | GRF | E00413 | 70 | 1999 | Impianto di riduzione della pressione e filtraggio | Gestore | Onerosa | Nessun Contributo | 0% | 749 | 0.02 | 749 | 14.98 | 1999
Rapallo | GRF | E00412 | 70 | 2004 | Impianto di riduzione della pressione e filtraggio | Gestore | Onerosa | Nessun Contributo | 0% | 749 | 0.22 | 749 | 164.78 | 2004
Rapallo | GRF | E00411 | 70 | 2004 | Impianto di riduzione della pressione e filtraggio | Gestore | Onerosa | Nessun Contributo | 0% | 749 | 0.22 | 749 | 164.78 | 2004
Rapallo | GRF | E00410 | 70 | 2000 | Impianto di riduzione della pressione e filtraggio | Gestore | Onerosa | Nessun Contributo | 0% | 749 | 0.06 | 749 | 44.94 | 2000
Rapallo | GRF | E00409 | 70 | 2000 | Impianto di riduzione della pressione e filtraggio | Gestore | Onerosa | Nessun Contributo | 0% | 749 | 0.06 | 749 | 44.94 | 2000
Rapallo | GRF | E00873 | 70 | 2009 | Impianto di riduzione della pressione e filtraggio | Gestore | Onerosa | Nessun Contributo | 0% | 749 | 0.42 | 749 | 314.58 | 2005
Rapallo | GRF | E00522 | 70 | 2000 | Impianto di riduzione della pressione e filtraggio | Gestore | Onerosa | Nessun Contributo | 0% | 749 | 0.06 | 749 | 44.94 | 2000
Rapallo | GRMI | D07737 | 150 | 2014 | Impianto di riduzione della pressione e filtraggio | Gestore | Onerosa | Nessun Contributo | 0% | 3992 | 0.62 | 3992 | 2475.04 | 2014
Rapallo | IRI | B00204 | 8000 | 2004 | Impianto di riduzione della pressione e filtraggio | Gestore | Onerosa | Nessun Contributo | 0% | 11079 | 0.22 | 11079 | 2437.38 | 2002
Rapallo | IRI | B00207 | 8000 | 2006 | Impianto di riduzione della pressione e filtraggio | Gestore | Onerosa | Nessun Contributo | 0% | 7386 | 0.3 | 7386 | 2215.8 | 2004
Rapallo | GRMI | D06644 | 1000 | 2009 | Impianto di riduzione della pressione e filtraggio | Gestore | Onerosa | Nessun Contributo | 0% | 7055 | 0.42 | 7055 | 2963.1 | 2009
Rapallo | GRMI | D00875 | 400 | 1997 | Impianto di riduzione della pressione e filtraggio | Gestore | Onerosa | Nessun Contributo | 0% | 4770 | 0 | 4770 | 0 | 1997
Rapallo | GRF | C09872 | 150 | 1993 | Impianto di riduzione della pressione e filtraggio | Gestore | Onerosa | Nessun Contributo | 0% | 3530 | 0 | 3530 | 0 | 1993
Rapallo | GRF | C05171 | 250 | 2014 | Impianto di riduzione della pressione e filtraggio | Gestore | Onerosa | Nessun Contributo | 0% | 3530 | 0.62 | 3530 | 2188.6 | 2014
Rapallo | GRF | C04997 | 250 | 2014 | Impianto di riduzione della pressione e filtraggio | Gestore | Onerosa | Nessun Contributo | 0% | 3530 | 0.62 | 3530 | 2188.6 | 2014
Rapallo | GRF | C01987 | 6000 | 2010 | Impianto di riduzione della pressione e filtraggio | Gestore | Onerosa | Nessun Contributo | 0% | 15104 | 0.46 | 15104 | 6947.84 | 2007
Rapallo | IRI | B00206 | 2500 | 2010 | Impianto di riduzione della pressione e filtraggio | Gestore | Onerosa | Nessun Contributo | 0% | 7337 | 0.46 | 7337 | 3375.02 | 2006
Rapallo | GRF | C94907 | 70 | 2013 | Impianto di riduzione della pressione e filtraggio | Gestore | Onerosa | Nessun Contributo | 0% | 749 | 0.58 | 749 | 434.42 | 2013
Rapallo | GRF | R01741 | 50 | 2013 | Impianto di riduzione della pressione e filtraggio | Gestore | Onerosa | Nessun Contributo | 0% | 1353 | 0.58 | 1353 | 784.74 | 2013
Rapallo | GRF | R01741 | 50 | 2013 | Alloggiamento | Gestore | Onerosa | Nessun Contributo | 0% | 681 | 0.58 | 681 | 394.98 | 2013
Rapallo | GRF | R00253 | 50 | 1997 | Impianto di riduzione della pressione e filtraggio | Gestore | Onerosa | Nessun Contributo | 0% | 1353 | 0 | 1353 | 0 | 1997
Rapallo | GRF | R00253 | 50 | 1997 | Alloggiamento | Gestore | Onerosa | Nessun Contributo | 0% | 624 | 0 | 624 | 0 | 1997
Rapallo | GRF | R00252 | 50 | 1981 | Impianto di riduzione della pressione e filtraggio | Gestore | Onerosa | Nessun Contributo | 0% | 1353 | 0 | 1353 | 0 | 1981
Rapallo | GRF | R00252 | 50 | 1981 | Alloggiamento | Gestore | Onerosa | Nessun Contributo | 0% | 624 | 0 | 624 | 0 | 1981
Rapallo | GRF | R00251 | 50 | 2008 | Impianto di riduzione della pressione e filtraggio | Gestore | Onerosa | Nessun Contributo | 0% | 1353 | 0.38 | 1353 | 514.14 | 2008
Rapallo | GRF | R00251 | 50 | 2008 | Alloggiamento | Gestore | Onerosa | Nessun Contributo | 0% | 624 | 0.38 | 624 | 237.12 | 2008
Rapallo | GRF | R00249 | 50 | 1979 | Impianto di riduzione della pressione e filtraggio | Gestore | Onerosa | Nessun Contributo | 0% | 1353 | 0 | 1353 | 0 | 1979
Rapallo | GRF | R00249 | 50 | 1979 | Alloggiamento | Gestore | Onerosa | Nessun Contributo | 0% | 624 | 0 | 624 | 0 | 1979
Rapallo | GRF | E00873 | 70 | 2009 | Impianto di riduzione della pressione e filtraggio | Gestore | Onerosa | Nessun Contributo | 0% | 749 | 0.42 | 749 | 314.58 | 2005
Rapallo | GRF | E00873 | 70 | 1993 | Alloggiamento | Gestore | Onerosa | Nessun Contributo | 0% | 931 | 0 | 931 | 0 | 2005
Rapallo | GRF | E00522 | 70 | 2000 | Impianto di riduzione della pressione e filtraggio | Gestore | Onerosa | Nessun Contributo | 0% | 749 | 0.06 | 749 | 44.94 | 2000
Rapallo | GRF | E00522 | 70 | 2000 | Alloggiamento | Gestore | Onerosa | Nessun Contributo | 0% | 931 | 0.06 | 931 | 55.86 | 2000
Rapallo | GRF | E00510 | 70 | 2001 | Impianto di riduzione della pressione e filtraggio | Gestore | Onerosa | Nessun Contributo | 0% | 1353 | 0.1 | 1353 | 135.3 | 2001
Rapallo | GRF | E00510 | 70 | 2001 | Alloggiamento | Gestore | Onerosa | Nessun Contributo | 0% | 681 | 0.1 | 681 | 68.1 | 2001
Rapallo | GRF | E00421 | 70 | 2002 | Impianto di riduzione della pressione e filtraggio | Gestore | Onerosa | Nessun Contributo | 0% | 1353 | 0.14 | 1353 | 189.42 | 2002
Rapallo | GRF | E00421 | 70 | 2002 | Alloggiamento | Gestore | Onerosa | Nessun Contributo | 0% | 681 | 0.14 | 681 | 95.34 | 2002
Rapallo | GRF | E00420 | 70 | 1995 | Impianto di riduzione della pressione e filtraggio | Gestore | Onerosa | Nessun Contributo | 0% | 749 | 0 | 749 | 0 | 1995
Rapallo | GRF | E00420 | 70 | 1995 | Alloggiamento | Gestore | Onerosa | Nessun Contributo | 0% | 931 | 0 | 931 | 0 | 1995
Rapallo | GRF | E00419 | 70 | 2009 | Impianto di riduzione della pressione e filtraggio | Gestore | Onerosa | Nessun Contributo | 0% | 1353 | 0.42 | 1353 | 568.26 | 2009
Rapallo | GRF | E00419 | 70 | 2009 | Alloggiamento | Gestore | Onerosa | Nessun Contributo | 0% | 681 | 0.42 | 681 | 286.02 | 2009
Rapallo | GRF | E00418 | 70 | 2001 | Impianto di riduzione della pressione e filtraggio | Gestore | Onerosa | Nessun Contributo | 0% | 1353 | 0.1 | 1353 | 135.3 | 2001
Rapallo | GRF | E00418 | 70 | 2001 | Alloggiamento | Gestore | Onerosa | Nessun Contributo | 0% | 681 | 0.1 | 681 | 68.1 | 2001
Rapallo | GRF | E00417 | 70 | 2000 | Impianto di riduzione della pressione e filtraggio | Gestore | Onerosa | Nessun Contributo | 0% | 749 | 0.06 | 749 | 44.94 | 2000
Rapallo | GRF | E00417 | 70 | 2000 | Alloggiamento | Gestore | Onerosa | Nessun Contributo | 0% | 931 | 0.06 | 931 | 55.86 | 2000
Rapallo | GRF | E00416 | 70 | 1999 | Impianto di riduzione della pressione e filtraggio | Gestore | Onerosa | Nessun Contributo | 0% | 749 | 0.02 | 749 | 14.98 | 1999
Rapallo | GRF | E00416 | 70 | 1999 | Alloggiamento | Gestore | Onerosa | Nessun Contributo | 0% | 931 | 0.02 | 931 | 18.62 | 1999
Rapallo | GRF | E00414 | 70 | 1999 | Impianto di riduzione della pressione e filtraggio | Gestore | Onerosa | Nessun Contributo | 0% | 749 | 0.02 | 749 | 14.98 | 1999
Rapallo | GRF | E00414 | 70 | 1999 | Alloggiamento | Gestore | Onerosa | Nessun Contributo | 0% | 931 | 0.02 | 931 | 18.62 | 1999
Rapallo | GRF | E00413 | 70 | 1999 | Impianto di riduzione della pressione e filtraggio | Gestore | Onerosa | Nessun Contributo | 0% | 749 | 0.02 | 749 | 14.98 | 1999
Rapallo | GRF | E00413 | 70 | 1999 | Alloggiamento | Gestore | Onerosa | Nessun Contributo | 0% | 931 | 0.02 | 931 | 18.62 | 1999
Rapallo | GRF | E00412 | 70 | 2004 | Impianto di riduzione della pressione e filtraggio | Gestore | Onerosa | Nessun Contributo | 0% | 749 | 0.22 | 749 | 164.78 | 2004
Rapallo | GRF | E00412 | 70 | 2004 | Alloggiamento | Gestore | Onerosa | Nessun Contributo | 0% | 931 | 0.22 | 931 | 204.82 | 2004
Rapallo | GRF | E00411 | 70 | 2004 | Impianto di riduzione della pressione e filtraggio | Gestore | Onerosa | Nessun Contributo | 0% | 749 | 0.22 | 749 | 164.78 | 2004
Rapallo | GRF | E00411 | 70 | 2004 | Alloggiamento | Gestore | Onerosa | Nessun Contributo | 0% | 931 | 0.22 | 931 | 204.82 | 2004
Rapallo | GRF | E00410 | 70 | 2000 | Impianto di riduzione della pressione e filtraggio | Gestore | Onerosa | Nessun Contributo | 0% | 749 | 0.06 | 749 | 44.94 | 2000
Rapallo | GRF | E00410 | 70 | 2000 | Alloggiamento | Gestore | Onerosa | Nessun Contributo | 0% | 931 | 0.06 | 931 | 55.86 | 2000
Rapallo | GRF | E00409 | 70 | 2000 | Impianto di riduzione della pressione e filtraggio | Gestore | Onerosa | Nessun Contributo | 0% | 749 | 0.06 | 749 | 44.94 | 2000
Rapallo | GRF | E00409 | 70 | 2000 | Alloggiamento | Gestore | Onerosa | Nessun Contributo | 0% | 931 | 0.06 | 931 | 55.86 | 2000
Rapallo | GRMI | D07737 | 150 | 2014 | Impianto di riduzione della pressione e filtraggio | Gestore | Onerosa | Nessun Contributo | 0% | 3992 | 0.62 | 3992 | 2475.04 | 2014
Rapallo | GRMI | D07737 | 150 | 2014 | Alloggiamento | Gestore | Onerosa | Nessun Contributo | 0% | 1579 | 0.62 | 1579 | 978.98 | 2014
Rapallo | IRI | B00204 | 8000 | 2012 | Impianto di telecontrollo | Gestore | Onerosa | Nessun Contributo | 0% | 2519 | 0 | 2519 | 0 | 2002
Rapallo | IRI | B00204 | 8000 | 2004 | Impianto di riduzione della pressione e filtraggio | Gestore | Onerosa | Nessun Contributo | 0% | 11079 | 0.22 | 11079 | 2437.38 | 2002
Rapallo | IRI | B00204 | 8000 | 1985 | Alloggiamento | Gestore | Onerosa | Nessun Contributo | 0% | 3204 | 0 | 3204 | 0 | 2002
Rapallo | GRMI | D06933 | 250 | 2000 | Impianto di riduzione della pressione e filtraggio | Gestore | Onerosa | Nessun Contributo | 0% | 5382 | 0.06 | 5382 | 322.92 | 2000
Rapallo | GRMI | D06933 | 250 | 2000 | Alloggiamento | Gestore | Onerosa | Nessun Contributo | 0% | 1505 | 0.06 | 1505 | 90.3 | 2000
Rapallo | IRI | B00204 | 8000 | 1985 | Recinzione in pannelli metallici "ORSOGRILL" | Gestore | Onerosa | Nessun Contributo | 0% | 4387 | 0 | 4387 | 0 | 2002
Rapallo | IRI | B00207 | 8000 | 2006 | Impianto di riduzione della pressione e filtraggio | Gestore | Onerosa | Nessun Contributo | 0% | 7386 | 0.3 | 7386 | 2215.8 | 2004
Rapallo | IRI | B00207 | 8000 | 1991 | Alloggiamento | Gestore | Onerosa | Nessun Contributo | 0% | 3204 | 0 | 3204 | 0 | 2004
Rapallo | IRI | B00207 | 8000 | 1991 | Recinzione in pannelli metallici "ORSOGRILL" | Gestore | Onerosa | Nessun Contributo | 0% | 4387 | 0 | 4387 | 0 | 2004
Rapallo | GRMI | D06644 | 1000 | 2009 | Impianto di riduzione della pressione e filtraggio | Gestore | Onerosa | Nessun Contributo | 0% | 7055 | 0.42 | 7055 | 2963.1 | 2009
Rapallo | GRMI | D06644 | 1000 | 2009 | Alloggiamento | Gestore | Onerosa | Nessun Contributo | 0% | 3761 | 0.42 | 3761 | 1579.62 | 2009
Rapallo | GRMI | D06644 | 1000 | 2009 | Recinzione rete metallica plastificata cordolo | Gestore | Onerosa | Nessun Contributo | 0% | 3496 | 0.42 | 3496 | 1468.32 | 2009
Rapallo | GRMI | D00875 | 400 | 1997 | Impianto di riduzione della pressione e filtraggio | Gestore | Onerosa | Nessun Contributo | 0% | 4770 | 0 | 4770 | 0 | 1997
Rapallo | GRMI | D00875 | 400 | 1997 | Alloggiamento | Gestore | Onerosa | Nessun Contributo | 0% | 1579 | 0 | 1579 | 0 | 1997
Rapallo | GRF | C09872 | 150 | 1993 | Impianto di telecontrollo | Gestore | Onerosa | Nessun Contributo | 0% | 2519 | 0 | 2519 | 0 | 1993
Rapallo | GRF | C09872 | 150 | 1993 | Impianto di riduzione della pressione e filtraggio | Gestore | Onerosa | Nessun Contributo | 0% | 3530 | 0 | 3530 | 0 | 1993
Rapallo | GRF | C09872 | 150 | 1993 | Alloggiamento | Gestore | Onerosa | Nessun Contributo | 0% | 1579 | 0 | 1579 | 0 | 1993
Rapallo | GRF | C05171 | 250 | 2014 | Impianto di telecontrollo | Gestore | Onerosa | Nessun Contributo | 0% | 2519 | 0 | 2519 | 0 | 2014
Rapallo | GRF | C05171 | 250 | 2014 | Alloggiamento | Gestore | Onerosa | Nessun Contributo | 0% | 2202 | 0.62 | 2202 | 1365.24 | 2014
Rapallo | GRF | C04997 | 250 | 2014 | Impianto di telecontrollo | Gestore | Onerosa | Nessun Contributo | 0% | 2519 | 0 | 2519 | 0 | 2014
Rapallo | GRF | C04997 | 250 | 2014 | Alloggiamento | Gestore | Onerosa | Nessun Contributo | 0% | 2202 | 0.62 | 2202 | 1365.24 | 2014
Rapallo | GRF | C01987 | 6000 | 2010 | Impianto di riduzione della pressione e filtraggio | Gestore | Onerosa | Nessun Contributo | 0% | 15104 | 0.46 | 15104 | 6947.84 | 2007
Rapallo | GRF | C01987 | 6000 | 1985 | Alloggiamento | Gestore | Onerosa | Nessun Contributo | 0% | 4224 | 0 | 4224 | 0 | 2007
Rapallo | GRF | C01987 | 6000 | 1985 | Recinzione in pannelli metallici "ORSOGRILL" | Gestore | Onerosa | Nessun Contributo | 0% | 4387 | 0 | 4387 | 0 | 2007
Rapallo | GRF | C01983 | 6000 | 1996 | Impianto di telecontrollo | Gestore | Onerosa | Nessun Contributo | 0% | 2519 | 0 | 2519 | 0 | 1996
Rapallo | GRF | C01983 | 6000 | 1996 | Impianto di riduzione della pressione e filtraggio | Gestore | Onerosa | Nessun Contributo | 0% | 12938 | 0 | 12938 | 0 | 1996
Rapallo | GRF | C01983 | 6000 | 1996 | Alloggiamento | Gestore | Onerosa | Nessun Contributo | 0% | 6563 | 0 | 6563 | 0 | 1996
Rapallo | GRF | C01981 | 6000 | 2012 | Impianto di telecontrollo | Gestore | Onerosa | Nessun Contributo | 0% | 2519 | 0 | 2519 | 0 | 1994
Rapallo | GRF | C01981 | 6000 | 1994 | Impianto di riduzione della pressione e filtraggio | Gestore | Onerosa | Nessun Contributo | 0% | 12938 | 0 | 12938 | 0 | 1994
Rapallo | GRF | C01981 | 6000 | 1994 | Alloggiamento | Gestore | Onerosa | Nessun Contributo | 0% | 6563 | 0 | 6563 | 0 | 1994
Rapallo | IRI | B00206 | 2500 | 2010 | Impianto di riduzione della pressione e filtraggio | Gestore | Onerosa | Nessun Contributo | 0% | 7337 | 0.46 | 7337 | 3375.02 | 2006
Rapallo | IRI | B00206 | 2500 | 1989 | Alloggiamento | Gestore | Onerosa | Nessun Contributo | 0% | 3204 | 0 | 3204 | 0 | 2006
Rapallo | IRI | B00206 | 2500 | 1989 | Recinzione in pannelli metallici "ORSOGRILL" | Gestore | Onerosa | Nessun Contributo | 0% | 3831 | 0 | 3831 | 0 | 2006
Rapallo | GRF | C94907 | 70 | 2013 | Alloggiamento | Gestore | Onerosa | Nessun Contributo | 0% | 931 | 0.58 | 931 | 539.98 | 2013
Rapallo | GRF | C94907 | 70 | 2013 | Impianto di riduzione della pressione e filtraggio | Gestore | Onerosa | Nessun Contributo | 0% | 749 | 0.58 | 749 | 434.42 | 2013
Recco | GRF | E00408 | 70 | 1995 | Impianto di riduzione della pressione e filtraggio | Gestore | Onerosa | Nessun Contributo | 0% | 749 | 0 | 749 | 0 | 1995
Recco | GRF | E00406 | 70 | 1999 | Impianto di riduzione della pressione e filtraggio | Gestore | Onerosa | Nessun Contributo | 0% | 749 | 0.02 | 749 | 14.98 | 1999
Recco | IRI | B00208 | 8000 | 1989 | Impianto di riduzione della pressione e filtraggio | Gestore | Onerosa | Nessun Contributo | 0% | 11079 | 0 | 11079 | 0 | 1989
Recco | GRF | R01743 | 50 | 1989 | Impianto di riduzione della pressione e filtraggio | Gestore | Onerosa | Nessun Contributo | 0% | 1353 | 0 | 1353 | 0 | 1989
Recco | GRF | R01743 | 50 | 1989 | Alloggiamento | Gestore | Onerosa | Nessun Contributo | 0% | 624 | 0 | 624 | 0 | 1989
Recco | GRF | R01742 | 50 | 1987 | Impianto di riduzione della pressione e filtraggio | Gestore | Onerosa | Nessun Contributo | 0% | 1353 | 0 | 1353 | 0 | 1987
Recco | GRF | R01742 | 50 | 1987 | Alloggiamento | Gestore | Onerosa | Nessun Contributo | 0% | 681 | 0 | 681 | 0 | 1987
Recco | GRF | E00408 | 70 | 1995 | Impianto di riduzione della pressione e filtraggio | Gestore | Onerosa | Nessun Contributo | 0% | 749 | 0 | 749 | 0 | 1995
Recco | GRF | E00408 | 70 | 1995 | Alloggiamento | Gestore | Onerosa | Nessun Contributo | 0% | 931 | 0 | 931 | 0 | 1995
Recco | GRF | E00407 | 70 | 2006 | Impianto di riduzione della pressione e filtraggio | Gestore | Onerosa | Nessun Contributo | 0% | 1353 | 0.3 | 1353 | 405.9 | 2006
Recco | GRF | E00407 | 70 | 2006 | Alloggiamento | Gestore | Onerosa | Nessun Contributo | 0% | 681 | 0.3 | 681 | 204.3 | 2006
Recco | GRF | E00406 | 70 | 1999 | Impianto di riduzione della pressione e filtraggio | Gestore | Onerosa | Nessun Contributo | 0% | 749 | 0.02 | 749 | 14.98 | 1999
Recco | GRF | E00406 | 70 | 1999 | Alloggiamento | Gestore | Onerosa | Nessun Contributo | 0% | 931 | 0.02 | 931 | 18.62 | 1999
Recco | GRF | E00405 | 70 | 2000 | Impianto di riduzione della pressione e filtraggio | Gestore | Onerosa | Nessun Contributo | 0% | 1353 | 0.06 | 1353 | 81.18 | 2000
Recco | GRF | E00405 | 70 | 2000 | Alloggiamento | Gestore | Onerosa | Nessun Contributo | 0% | 681 | 0.06 | 681 | 40.86 | 2000
Recco | IRI | B00208 | 8000 | 2008 | Impianto di telecontrollo | Gestore | Onerosa | Nessun Contributo | 0% | 2519 | 0 | 2519 | 0 | 1989
Recco | IRI | B00208 | 8000 | 1989 | Impianto di riduzione della pressione e filtraggio | Gestore | Onerosa | Nessun Contributo | 0% | 11079 | 0 | 11079 | 0 | 1989
Recco | IRI | B00208 | 8000 | 1989 | Alloggiamento | Gestore | Onerosa | Nessun Contributo | 0% | 3204 | 0 | 3204 | 0 | 1989
Santa Margherita Ligure | GRF | E00404 | 70 | 2000 | Impianto di riduzione della pressione e filtraggio | Gestore | Onerosa | Nessun Contributo | 0% | 749 | 0.06 | 749 | 44.94 | 2000
Santa Margherita Ligure | GRF | E00403 | 70 | 2000 | Impianto di riduzione della pressione e filtraggio | Gestore | Onerosa | Nessun Contributo | 0% | 749 | 0.06 | 749 | 44.94 | 2000
Santa Margherita Ligure | GRF | E00402 | 70 | 2000 | Impianto di riduzione della pressione e filtraggio | Gestore | Onerosa | Nessun Contributo | 0% | 749 | 0.06 | 749 | 44.94 | 2000
Santa Margherita Ligure | GRF | E00401 | 70 | 2000 | Impianto di riduzione della pressione e filtraggio | Gestore | Onerosa | Nessun Contributo | 0% | 749 | 0.06 | 749 | 44.94 | 2000
Santa Margherita Ligure | GRF | E00400 | 70 | 2000 | Impianto di riduzione della pressione e filtraggio | Gestore | Onerosa | Nessun Contributo | 0% | 749 | 0.06 | 749 | 44.94 | 2000
Santa Margherita Ligure | GRF | E00399 | 70 | 2004 | Impianto di riduzione della pressione e filtraggio | Gestore | Onerosa | Nessun Contributo | 0% | 749 | 0.22 | 749 | 164.78 | 2004
Santa Margherita Ligure | GRF | E00398 | 70 | 2000 | Impianto di riduzione della pressione e filtraggio | Gestore | Onerosa | Nessun Contributo | 0% | 749 | 0.06 | 749 | 44.94 | 2000
Santa Margherita Ligure | GRF | E00397 | 70 | 2000 | Impianto di riduzione della pressione e filtraggio | Gestore | Onerosa | Nessun Contributo | 0% | 749 | 0.06 | 749 | 44.94 | 2000
Santa Margherita Ligure | GRF | E00396 | 70 | 2000 | Impianto di riduzione della pressione e filtraggio | Gestore | Onerosa | Nessun Contributo | 0% | 749 | 0.06 | 749 | 44.94 | 2000
Santa Margherita Ligure | GRF | E00395 | 70 | 2003 | Impianto di riduzione della pressione e filtraggio | Gestore | Onerosa | Nessun Contributo | 0% | 749 | 0.18 | 749 | 134.82 | 2003
Santa Margherita Ligure | GRF | E00393 | 70 | 2003 | Impianto di riduzione della pressione e filtraggio | Gestore | Onerosa | Nessun Contributo | 0% | 749 | 0.18 | 749 | 134.82 | 2003
Ne | GRMI | D00877 | 100 | 1996 | Impianto di riduzione della pressione e filtraggio | Gestore | Onerosa | Nessun Contributo | 0% | 4159 | 0 | 4159 | 0 | 2017
Santa Margherita Ligure | GRF | C01999 | 4000 | 1997 | Impianto di riduzione della pressione e filtraggio | Gestore | Onerosa | Nessun Contributo | 0% | 9887 | 0 | 9887 | 0 | 1998
Santa Margherita Ligure | GRF | C05926 | 150 | 1999 | Impianto di riduzione della pressione e filtraggio | Gestore | Onerosa | Nessun Contributo | 0% | 3530 | 0.02 | 3530 | 70.6 | 1999
Santa Margherita Ligure | GRF | C05779 | 650 | 2015 | Impianto di riduzione della pressione e filtraggio | Gestore | Onerosa | Nessun Contributo | 0% | 4691 | 0.66 | 4691 | 3096.06 | 2015
Santa Margherita Ligure | GRF | C01998 | 4000 | 1990 | Impianto di riduzione della pressione e filtraggio | Gestore | Onerosa | Nessun Contributo | 0% | 9887 | 0 | 9887 | 0 | 1990
Santa Margherita Ligure | GRF | R01803 | 50 | 1989 | Impianto di riduzione della pressione e filtraggio | Gestore | Onerosa | Nessun Contributo | 0% | 1353 | 0 | 1353 | 0 | 1989
Santa Margherita Ligure | GRF | R01803 | 50 | 1989 | Alloggiamento | Gestore | Onerosa | Nessun Contributo | 0% | 681 | 0 | 681 | 0 | 1989
Santa Margherita Ligure | GRF | E00395 | 70 | 2003 | Impianto di riduzione della pressione e filtraggio | Gestore | Onerosa | Nessun Contributo | 0% | 749 | 0.18 | 749 | 134.82 | 2003
Santa Margherita Ligure | GRF | E00395 | 70 | 2003 | Alloggiamento | Gestore | Onerosa | Nessun Contributo | 0% | 931 | 0.18 | 931 | 167.58 | 2003
Santa Margherita Ligure | GRF | E00394 | 70 | 2003 | Impianto di riduzione della pressione e filtraggio | Gestore | Onerosa | Nessun Contributo | 0% | 1353 | 0.18 | 1353 | 243.54 | 2003
Santa Margherita Ligure | GRF | E00394 | 70 | 2003 | Alloggiamento | Gestore | Onerosa | Nessun Contributo | 0% | 681 | 0.18 | 681 | 122.58 | 2003
Santa Margherita Ligure | GRF | E00393 | 70 | 2003 | Impianto di riduzione della pressione e filtraggio | Gestore | Onerosa | Nessun Contributo | 0% | 749 | 0.18 | 749 | 134.82 | 2003
Santa Margherita Ligure | GRF | E00393 | 70 | 2003 | Alloggiamento | Gestore | Onerosa | Nessun Contributo | 0% | 931 | 0.18 | 931 | 167.58 | 2003
Ne | GRMI | D00877 | 100 | 1996 | Impianto di riduzione della pressione e filtraggio | Gestore | Onerosa | Nessun Contributo | 0% | 4159 | 0 | 4159 | 0 | 2017
Ne | GRMI | D00877 | 100 | 1996 | Alloggiamento | Gestore | Onerosa | Nessun Contributo | 0% | 1036 | 0 | 1036 | 0 | 2017
Santa Margherita Ligure | GRF | C01999 | 4000 | 1990 | Impianto di telecontrollo | Gestore | Onerosa | Nessun Contributo | 0% | 2519 | 0 | 2519 | 0 | 1998
Santa Margherita Ligure | GRF | C01999 | 4000 | 1997 | Impianto di riduzione della pressione e filtraggio | Gestore | Onerosa | Nessun Contributo | 0% | 9887 | 0 | 9887 | 0 | 1998
Santa Margherita Ligure | GRF | C01999 | 4000 | 2004 | Alloggiamento | Gestore | Onerosa | Nessun Contributo | 0% | 4778 | 0.22 | 4778 | 1051.16 | 1998
Santa Margherita Ligure | GRF | C01999 | 4000 | 2007 | Recinzione rete metallica plastificata cordolo | Gestore | Onerosa | Nessun Contributo | 0% | 3831 | 0.34 | 3831 | 1302.54 | 1998
Santa Margherita Ligure | GRF | C05926 | 150 | 1999 | Impianto di riduzione della pressione e filtraggio | Gestore | Onerosa | Nessun Contributo | 0% | 3530 | 0.02 | 3530 | 70.6 | 1999
Santa Margherita Ligure | GRF | C05926 | 150 | 1999 | Alloggiamento | Gestore | Onerosa | Nessun Contributo | 0% | 1579 | 0.02 | 1579 | 31.58 | 1999
Santa Margherita Ligure | GRF | C05779 | 650 | 2015 | Impianto di telecontrollo | Gestore | Onerosa | Nessun Contributo | 0% | 2519 | 0 | 2519 | 0 | 2015
Santa Margherita Ligure | GRF | C05779 | 650 | 2015 | Alloggiamento | Gestore | Onerosa | Nessun Contributo | 0% | 2902 | 0.66 | 2902 | 1915.32 | 2015
Santa Margherita Ligure | GRF | C04968 | 250 | 2014 | Impianto di telecontrollo | Gestore | Onerosa | Nessun Contributo | 0% | 2519 | 0 | 2519 | 0 | 2014
Santa Margherita Ligure | GRF | C04968 | 250 | 2014 | Impianto di riduzione della pressione e filtraggio | Gestore | Onerosa | Nessun Contributo | 0% | 4503 | 0.62 | 4503 | 2791.86 | 2014
Santa Margherita Ligure | GRF | C04968 | 250 | 2014 | Alloggiamento | Gestore | Onerosa | Nessun Contributo | 0% | 2072 | 0.62 | 2072 | 1284.64 | 2014
Santa Margherita Ligure | GRF | C01998 | 4000 | 2008 | Impianto di telecontrollo | Gestore | Onerosa | Nessun Contributo | 0% | 2519 | 0 | 2519 | 0 | 1990
Santa Margherita Ligure | GRF | C01998 | 4000 | 1990 | Impianto di riduzione della pressione e filtraggio | Gestore | Onerosa | Nessun Contributo | 0% | 9887 | 0 | 9887 | 0 | 1990
Santa Margherita Ligure | GRF | C01998 | 4000 | 1990 | Alloggiamento | Gestore | Onerosa | Nessun Contributo | 0% | 4778 | 0 | 4778 | 0 | 1990
Santa Margherita Ligure | IRI | B00694 | 1000 | 2008 | Impianto di riduzione della pressione e filtraggio | Gestore | Onerosa | Nessun Contributo | 0% | 7003 | 0.38 | 7003 | 2661.14 | 2008
Santa Margherita Ligure | IRI | B00694 | 1000 | 2008 | Alloggiamento | Gestore | Onerosa | Nessun Contributo | 0% | 2335 | 0.38 | 2335 | 887.3 | 2008
Santa Margherita Ligure | GRF | R01802 | 50 | 2003 | Impianto di riduzione della pressione e filtraggio | Gestore | Onerosa | Nessun Contributo | 0% | 1353 | 0.18 | 1353 | 243.54 | 2003
Santa Margherita Ligure | GRF | R01802 | 50 | 2003 | Alloggiamento | Gestore | Onerosa | Nessun Contributo | 0% | 681 | 0.18 | 681 | 122.58 | 2003
Santa Margherita Ligure | GRF | R01801 | 50 | 1982 | Impianto di riduzione della pressione e filtraggio | Gestore | Onerosa | Nessun Contributo | 0% | 1353 | 0 | 1353 | 0 | 1982
Santa Margherita Ligure | GRF | R01801 | 50 | 1982 | Alloggiamento | Gestore | Onerosa | Nessun Contributo | 0% | 681 | 0 | 681 | 0 | 1982
Santa Margherita Ligure | GRF | R01800 | 50 | 1989 | Impianto di riduzione della pressione e filtraggio | Gestore | Onerosa | Nessun Contributo | 0% | 1353 | 0 | 1353 | 0 | 1989
Santa Margherita Ligure | GRF | R01800 | 50 | 1989 | Alloggiamento | Gestore | Onerosa | Nessun Contributo | 0% | 681 | 0 | 681 | 0 | 1989
Zoagli | IRI | B00211 | 8000 | 1987 | Impianto di riduzione della pressione e filtraggio | Gestore | Onerosa | Nessun Contributo | 0% | 7386 | 0 | 7386 | 0 | 1987
Santa Margherita Ligure | GRF | R01799 | 50 | 1989 | Impianto di riduzione della pressione e filtraggio | Gestore | Onerosa | Nessun Contributo | 0% | 1353 | 0 | 1353 | 0 | 1989
Santa Margherita Ligure | GRF | R01799 | 50 | 1989 | Alloggiamento | Gestore | Onerosa | Nessun Contributo | 0% | 681 | 0 | 681 | 0 | 1989
Santa Margherita Ligure | GRF | R01798 | 50 | 1989 | Impianto di riduzione della pressione e filtraggio | Gestore | Onerosa | Nessun Contributo | 0% | 1353 | 0 | 1353 | 0 | 1989
Santa Margherita Ligure | GRF | R01798 | 50 | 1989 | Alloggiamento | Gestore | Onerosa | Nessun Contributo | 0% | 681 | 0 | 681 | 0 | 1989
Santa Margherita Ligure | GRF | R01797 | 50 | 1989 | Impianto di riduzione della pressione e filtraggio | Gestore | Onerosa | Nessun Contributo | 0% | 1353 | 0 | 1353 | 0 | 1989
Santa Margherita Ligure | GRF | R01797 | 50 | 1989 | Alloggiamento | Gestore | Onerosa | Nessun Contributo | 0% | 681 | 0 | 681 | 0 | 1989
Santa Margherita Ligure | GRF | R01796 | 50 | 1989 | Impianto di riduzione della pressione e filtraggio | Gestore | Onerosa | Nessun Contributo | 0% | 1353 | 0 | 1353 | 0 | 1989
Santa Margherita Ligure | GRF | R01796 | 50 | 1989 | Alloggiamento | Gestore | Onerosa | Nessun Contributo | 0% | 681 | 0 | 681 | 0 | 1989
Santa Margherita Ligure | GRF | R01795 | 50 | 1989 | Impianto di riduzione della pressione e filtraggio | Gestore | Onerosa | Nessun Contributo | 0% | 1353 | 0 | 1353 | 0 | 1989
Santa Margherita Ligure | GRF | R01795 | 50 | 1989 | Alloggiamento | Gestore | Onerosa | Nessun Contributo | 0% | 681 | 0 | 681 | 0 | 1989
Santa Margherita Ligure | GRF | R01794 | 50 | 1989 | Impianto di riduzione della pressione e filtraggio | Gestore | Onerosa | Nessun Contributo | 0% | 1353 | 0 | 1353 | 0 | 1989
Santa Margherita Ligure | GRF | R01794 | 50 | 1989 | Alloggiamento | Gestore | Onerosa | Nessun Contributo | 0% | 681 | 0 | 681 | 0 | 1989
Santa Margherita Ligure | GRF | E00404 | 70 | 2000 | Impianto di riduzione della pressione e filtraggio | Gestore | Onerosa | Nessun Contributo | 0% | 749 | 0.06 | 749 | 44.94 | 2000
Santa Margherita Ligure | GRF | E00404 | 70 | 2000 | Alloggiamento | Gestore | Onerosa | Nessun Contributo | 0% | 931 | 0.06 | 931 | 55.86 | 2000
Santa Margherita Ligure | GRF | E00403 | 70 | 2000 | Impianto di riduzione della pressione e filtraggio | Gestore | Onerosa | Nessun Contributo | 0% | 749 | 0.06 | 749 | 44.94 | 2000
Santa Margherita Ligure | GRF | E00403 | 70 | 2000 | Alloggiamento | Gestore | Onerosa | Nessun Contributo | 0% | 931 | 0.06 | 931 | 55.86 | 2000
Santa Margherita Ligure | GRF | E00402 | 70 | 2000 | Impianto di riduzione della pressione e filtraggio | Gestore | Onerosa | Nessun Contributo | 0 | 749 | 0.06 | 749 | 44.94 | 2000
Santa Margherita Ligure | GRF | E00402 | 70 | 2000 | Alloggiamento | Gestore | Onerosa | Nessun Contributo | 0 | 931 | 0.06 | 931 | 55.86 | 2000
Santa Margherita Ligure | GRF | E00401 | 70 | 2000 | Impianto di riduzione della pressione e filtraggio | Gestore | Onerosa | Nessun Contributo | 0 | 749 | 0.06 | 749 | 44.94 | 2000
Santa Margherita Ligure | GRF | E00401 | 70 | 2000 | Alloggiamento | Gestore | Onerosa | Nessun Contributo | 0 | 931 | 0.06 | 931 | 55.86 | 2000
Santa Margherita Ligure | GRF | E00400 | 70 | 2000 | Impianto di riduzione della pressione e filtraggio | Gestore | Onerosa | Nessun Contributo | 0 | 749 | 0.06 | 749 | 44.94 | 2000
Santa Margherita Ligure | GRF | E00400 | 70 | 2000 | Alloggiamento | Gestore | Onerosa | Nessun Contributo | 0 | 931 | 0.06 | 931 | 55.86 | 2000
Santa Margherita Ligure | GRF | E00399 | 70 | 2004 | Impianto di riduzione della pressione e filtraggio | Gestore | Onerosa | Nessun Contributo | 0 | 749 | 0.22 | 749 | 164.78 | 2004
Santa Margherita Ligure | GRF | E00399 | 70 | 2004 | Alloggiamento | Gestore | Onerosa | Nessun Contributo | 0 | 931 | 0.22 | 931 | 204.82 | 2004
Santa Margherita Ligure | GRF | E00398 | 70 | 2000 | Impianto di riduzione della pressione e filtraggio | Gestore | Onerosa | Nessun Contributo | 0 | 749 | 0.06 | 749 | 44.94 | 2000
Santa Margherita Ligure | GRF | E00398 | 70 | 2000 | Alloggiamento | Gestore | Onerosa | Nessun Contributo | 0 | 931 | 0.06 | 931 | 55.86 | 2000
Santa Margherita Ligure | GRF | E00397 | 70 | 2000 | Impianto di riduzione della pressione e filtraggio | Gestore | Onerosa | Nessun Contributo | 0 | 749 | 0.06 | 749 | 44.94 | 2000
Santa Margherita Ligure | GRF | E00397 | 70 | 2000 | Alloggiamento | Gestore | Onerosa | Nessun Contributo | 0 | 931 | 0.06 | 931 | 55.86 | 2000
Santa Margherita Ligure | GRF | E00396 | 70 | 2000 | Impianto di riduzione della pressione e filtraggio | Gestore | Onerosa | Nessun Contributo | 0 | 749 | 0.06 | 749 | 44.94 | 2000
Santa Margherita Ligure | GRF | E00396 | 70 | 2000 | Alloggiamento | Gestore | Onerosa | Nessun Contributo | 0 | 931 | 0.06 | 931 | 55.86 | 2000
Sori | ReMi | A00283 | 30000 | 1992 | Impianto di riduzione della pressione | Gestore | Onerosa | Nessun Contributo | 0 | 59305 | 0 | 59305 | 0 | 1995
Sori | GRF | E00392 | 70 | 2005 | Impianto di riduzione della pressione e filtraggio | Gestore | Onerosa | Nessun Contributo | 0 | 749 | 0.26 | 749 | 194.74 | 2005
Sori | GRF | E00391 | 70 | 2003 | Impianto di riduzione della pressione e filtraggio | Gestore | Onerosa | Nessun Contributo | 0 | 749 | 0.18 | 749 | 134.82 | 2003
Sori | GRF | C02004 | 4000 | 2006 | Impianto di riduzione della pressione e filtraggio | Gestore | Onerosa | Nessun Contributo | 0 | 9887 | 0.3 | 9887 | 2966.1 | 2005
Sori | IRI | B00210 | 6000 | 1994 | Impianto di riduzione della pressione e filtraggio | Gestore | Onerosa | Nessun Contributo | 0 | 11079 | 0 | 11079 | 0 | 1994
Sori | ReMi | A00283 | 30000 | 1992 | Impianto di riduzione della pressione | Gestore | Onerosa | Nessun Contributo | 0 | 59305 | 0 | 59305 | 0 | 1995
Sori | GRF | R01765 | 50 | 1999 | Impianto di riduzione della pressione e filtraggio | Gestore | Onerosa | Nessun Contributo | 0 | 1353 | 0.02 | 1353 | 27.06 | 1999
Sori | GRF | R01765 | 50 | 1999 | Alloggiamento | Gestore | Onerosa | Nessun Contributo | 0 | 624 | 0.02 | 624 | 12.48 | 1999
Sori | GRF | R01764 | 50 | 1999 | Impianto di riduzione della pressione e filtraggio | Gestore | Onerosa | Nessun Contributo | 0 | 1353 | 0.02 | 1353 | 27.06 | 1999
Sori | GRF | R01764 | 50 | 1999 | Alloggiamento | Gestore | Onerosa | Nessun Contributo | 0 | 624 | 0.02 | 624 | 12.48 | 1999
Sori | GRF | R01763 | 50 | 1989 | Impianto di riduzione della pressione e filtraggio | Gestore | Onerosa | Nessun Contributo | 0 | 1353 | 0 | 1353 | 0 | 1989
Sori | GRF | R01763 | 50 | 1989 | Alloggiamento | Gestore | Onerosa | Nessun Contributo | 0 | 624 | 0 | 624 | 0 | 1989
Sori | GRF | R01762 | 50 | 1989 | Impianto di riduzione della pressione e filtraggio | Gestore | Onerosa | Nessun Contributo | 0 | 1353 | 0 | 1353 | 0 | 1989
Sori | GRF | R01762 | 50 | 1989 | Alloggiamento | Gestore | Onerosa | Nessun Contributo | 0 | 624 | 0 | 624 | 0 | 1989
Sori | GRF | R01761 | 50 | 1999 | Impianto di riduzione della pressione e filtraggio | Gestore | Onerosa | Nessun Contributo | 0 | 1353 | 0.02 | 1353 | 27.06 | 1999
Sori | GRF | R01761 | 50 | 1999 | Alloggiamento | Gestore | Onerosa | Nessun Contributo | 0 | 624 | 0.02 | 624 | 12.48 | 1999
Sori | GRF | R01760 | 50 | 2003 | Impianto di riduzione della pressione e filtraggio | Gestore | Onerosa | Nessun Contributo | 0 | 1353 | 0.18 | 1353 | 243.54 | 2003
Sori | GRF | R01760 | 50 | 2003 | Alloggiamento | Gestore | Onerosa | Nessun Contributo | 0 | 624 | 0.18 | 624 | 112.32 | 2003
Sori | GRF | R01759 | 50 | 1988 | Impianto di riduzione della pressione e filtraggio | Gestore | Onerosa | Nessun Contributo | 0 | 1353 | 0 | 1353 | 0 | 1988
Sori | GRF | R01759 | 50 | 1988 | Alloggiamento | Gestore | Onerosa | Nessun Contributo | 0 | 624 | 0 | 624 | 0 | 1988
Sori | GRF | R01758 | 50 | 1989 | Impianto di riduzione della pressione e filtraggio | Gestore | Onerosa | Nessun Contributo | 0 | 1353 | 0 | 1353 | 0 | 1989
Sori | GRF | R01758 | 50 | 1989 | Alloggiamento | Gestore | Onerosa | Nessun Contributo | 0 | 624 | 0 | 624 | 0 | 1989
Sori | GRF | E00392 | 70 | 2005 | Impianto di riduzione della pressione e filtraggio | Gestore | Onerosa | Nessun Contributo | 0 | 749 | 0.26 | 749 | 194.74 | 2005
Sori | GRF | E00392 | 70 | 2005 | Alloggiamento | Gestore | Onerosa | Nessun Contributo | 0 | 931 | 0.26 | 931 | 242.06 | 2005
Sori | GRF | E00391 | 70 | 2003 | Impianto di riduzione della pressione e filtraggio | Gestore | Onerosa | Nessun Contributo | 0 | 749 | 0.18 | 749 | 134.82 | 2003
Sori | GRF | E00391 | 70 | 2003 | Alloggiamento | Gestore | Onerosa | Nessun Contributo | 0 | 931 | 0.18 | 931 | 167.58 | 2003
Sori | GRF | C02004 | 4000 | 1990 | Impianto di telecontrollo | Gestore | Onerosa | Nessun Contributo | 0 | 2519 | 0 | 2519 | 0 | 2005
Sori | GRF | C02004 | 4000 | 2006 | Impianto di riduzione della pressione e filtraggio | Gestore | Onerosa | Nessun Contributo | 0 | 9887 | 0.3 | 9887 | 2966.1 | 2005
Sori | GRF | C02004 | 4000 | 2002 | Alloggiamento | Gestore | Onerosa | Nessun Contributo | 0 | 4778 | 0.14 | 4778 | 668.92 | 2005
Sori | GRF | C02004 | 4000 | 2002 | Recinzione in pannelli metallici "ORSOGRILL" | Gestore | Onerosa | Nessun Contributo | 0 | 3831 | 0.14 | 3831 | 536.34 | 2005
Sori | GRF | C04613 | 250 | 2011 | Impianto di telecontrollo | Gestore | Onerosa | Nessun Contributo | 0 | 2519 | 0 | 2519 | 0 | 2016
Sori | GRF | C04613 | 250 | 2011 | Impianto di riduzione della pressione e filtraggio | Gestore | Onerosa | Nessun Contributo | 0 | 3530 | 0.5 | 3530 | 1765 | 2016
Sori | GRF | C04613 | 250 | 2011 | Alloggiamento | Gestore | Onerosa | Nessun Contributo | 0 | 2202 | 0.5 | 2202 | 1101 | 2016
Sori | IRI | B00210 | 6000 | 1994 | Impianto di riduzione della pressione e filtraggio | Gestore | Onerosa | Nessun Contributo | 0 | 11079 | 0 | 11079 | 0 | 1994
Sori | IRI | B00210 | 6000 | 1994 | Alloggiamento | Gestore | Onerosa | Nessun Contributo | 0 | 3204 | 0 | 3204 | 0 | 1994
Sori | ReMi | A00283 | 30000 | 1992 | Impianto di riduzione della pressione | Gestore | Onerosa | Nessun Contributo | 0 | 59305 | 0 | 59305 | 0 | 1995
Sori | ReMi | A00283 | 30000 | 2013 | Impianto di odorizzazione ad iniezione | Gestore | Onerosa | Nessun Contributo | 0 | 47346 | 0.58 | 47346 | 27460.68 | 1995
Sori | ReMi | A00283 | 30000 | 1992 | Impianto di filtraggio e preriscaldo | Gestore | Onerosa | Nessun Contributo | 0 | 49826 | 0 | 49826 | 0 | 1995
Sori | ReMi | A00283 | 30000 | 1992 | Piping e collegamenti a monte e a valle impianto regolazione e misura | Gestore | Onerosa | Nessun Contributo | 0 | 72689 | 0 | 72689 | 0 | 1995
Sori | ReMi | A00283 | 30000 | 1992 | Impianto di misura (escluso misuratore) | Gestore | Onerosa | Nessun Contributo | 0 | 49728 | 0 | 49728 | 0 | 1995
Sori | ReMi | A00283 | 30000 | 2016 | Impianto di telecontrollo | Gestore | Onerosa | Nessun Contributo | 0 | 4502 | 0 | 4502 | 0 | 1995
Zoagli | IRI | B00211 | 8000 | 1987 | Impianto di riduzione della pressione e filtraggio | Gestore | Onerosa | Nessun Contributo | 0 | 7386 | 0 | 7386 | 0 | 1987
Zoagli | GRF | E00521 | 70 | 2001 | Impianto di riduzione della pressione e filtraggio | Gestore | Onerosa | Nessun Contributo | 0 | 749 | 0.1 | 749 | 74.9 | 2001
Zoagli | GRF | E00389 | 70 | 2000 | Impianto di riduzione della pressione e filtraggio | Gestore | Onerosa | Nessun Contributo | 0 | 749 | 0.06 | 749 | 44.94 | 2000
Zoagli | GRF | E00388 | 70 | 2000 | Impianto di riduzione della pressione e filtraggio | Gestore | Onerosa | Nessun Contributo | 0 | 749 | 0.06 | 749 | 44.94 | 2000
Zoagli | GRF | E00387 | 70 | 2001 | Impianto di riduzione della pressione e filtraggio | Gestore | Onerosa | Nessun Contributo | 0 | 749 | 0.1 | 749 | 74.9 | 2001
Zoagli | GRF | E00386 | 70 | 2001 | Impianto di riduzione della pressione e filtraggio | Gestore | Onerosa | Nessun Contributo | 0 | 749 | 0.1 | 749 | 74.9 | 2001
Zoagli | GRF | E00385 | 70 | 2001 | Impianto di riduzione della pressione e filtraggio | Gestore | Onerosa | Nessun Contributo | 0 | 749 | 0.1 | 749 | 74.9 | 2001
Zoagli | GRF | E00384 | 70 | 2005 | Impianto di riduzione della pressione e filtraggio | Gestore | Onerosa | Nessun Contributo | 0 | 749 | 0.26 | 749 | 194.74 | 2005
Zoagli | GRF | E00383 | 70 | 2001 | Impianto di riduzione della pressione e filtraggio | Gestore | Onerosa | Nessun Contributo | 0 | 749 | 0.1 | 749 | 74.9 | 2001
Zoagli | GRF | C04970 | 250 | 2014 | Impianto di riduzione della pressione e filtraggio | Gestore | Onerosa | Nessun Contributo | 0 | 3530 | 0.62 | 3530 | 2188.6 | 2014
Zoagli | GRF | C04640 | 250 | 2011 | Impianto di riduzione della pressione e filtraggio | Gestore | Onerosa | Nessun Contributo | 0 | 3530 | 0.5 | 3530 | 1765 | 2011
Zoagli | IRI | B00214 | 6000 | 1987 | Impianto di riduzione della pressione e filtraggio | Gestore | Onerosa | Nessun Contributo | 0 | 11079 | 0 | 11079 | 0 | 1987
Zoagli | IRI | B00213 | 650 | 1983 | Impianto di riduzione della pressione e filtraggio | Gestore | Onerosa | Nessun Contributo | 0 | 4381 | 0 | 4381 | 0 | 1983
Zoagli | IRI | B00211 | 8000 | 1987 | Impianto di riduzione della pressione e filtraggio | Gestore | Onerosa | Nessun Contributo | 0 | 7386 | 0 | 7386 | 0 | 1987
Zoagli | GRF | R01807 | 50 | 1970 | Impianto di riduzione della pressione e filtraggio | Gestore | Onerosa | Nessun Contributo | 0 | 1353 | 0 | 1353 | 0 | 1970
Zoagli | GRF | R01807 | 50 | 1970 | Alloggiamento | Gestore | Onerosa | Nessun Contributo | 0 | 681 | 0 | 681 | 0 | 1970
Zoagli | GRF | R01806 | 50 | 1978 | Impianto di riduzione della pressione e filtraggio | Gestore | Onerosa | Nessun Contributo | 0 | 1353 | 0 | 1353 | 0 | 1978
Zoagli | GRF | R01806 | 50 | 1978 | Alloggiamento | Gestore | Onerosa | Nessun Contributo | 0 | 681 | 0 | 681 | 0 | 1978
Zoagli | GRF | R01805 | 50 | 1996 | Impianto di riduzione della pressione e filtraggio | Gestore | Onerosa | Nessun Contributo | 0 | 1353 | 0 | 1353 | 0 | 1996
Zoagli | GRF | R01805 | 50 | 1996 | Alloggiamento | Gestore | Onerosa | Nessun Contributo | 0 | 681 | 0 | 681 | 0 | 1996
Zoagli | GRF | E00521 | 70 | 2001 | Impianto di riduzione della pressione e filtraggio | Gestore | Onerosa | Nessun Contributo | 0 | 749 | 0.1 | 749 | 74.9 | 2001
Zoagli | GRF | E00521 | 70 | 2001 | Alloggiamento | Gestore | Onerosa | Nessun Contributo | 0 | 931 | 0.1 | 931 | 93.1 | 2001
Zoagli | GRF | E00390 | 70 | 1999 | Impianto di riduzione della pressione e filtraggio | Gestore | Onerosa | Nessun Contributo | 0 | 1353 | 0.02 | 1353 | 27.06 | 1999
Zoagli | GRF | E00390 | 70 | 1999 | Alloggiamento | Gestore | Onerosa | Nessun Contributo | 0 | 681 | 0.02 | 681 | 13.62 | 1999
Zoagli | GRF | E00389 | 70 | 2000 | Impianto di riduzione della pressione e filtraggio | Gestore | Onerosa | Nessun Contributo | 0 | 749 | 0.06 | 749 | 44.94 | 2000
Zoagli | GRF | E00389 | 70 | 2000 | Alloggiamento | Gestore | Onerosa | Nessun Contributo | 0 | 931 | 0.06 | 931 | 55.86 | 2000
Zoagli | GRF | E00388 | 70 | 2000 | Impianto di riduzione della pressione e filtraggio | Gestore | Onerosa | Nessun Contributo | 0 | 749 | 0.06 | 749 | 44.94 | 2000
Zoagli | GRF | E00388 | 70 | 2000 | Alloggiamento | Gestore | Onerosa | Nessun Contributo | 0 | 931 | 0.06 | 931 | 55.86 | 2000
Zoagli | GRF | E00387 | 70 | 2001 | Impianto di riduzione della pressione e filtraggio | Gestore | Onerosa | Nessun Contributo | 0 | 749 | 0.1 | 749 | 74.9 | 2001
Zoagli | GRF | E00387 | 70 | 2001 | Alloggiamento | Gestore | Onerosa | Nessun Contributo | 0 | 931 | 0.1 | 931 | 93.1 | 2001
Zoagli | GRF | E00386 | 70 | 2001 | Impianto di riduzione della pressione e filtraggio | Gestore | Onerosa | Nessun Contributo | 0 | 749 | 0.1 | 749 | 74.9 | 2001
Zoagli | GRF | E00386 | 70 | 2001 | Alloggiamento | Gestore | Onerosa | Nessun Contributo | 0 | 931 | 0.1 | 931 | 93.1 | 2001
Zoagli | GRF | E00385 | 70 | 2001 | Impianto di riduzione della pressione e filtraggio | Gestore | Onerosa | Nessun Contributo | 0 | 749 | 0.1 | 749 | 74.9 | 2001
Zoagli | GRF | E00385 | 70 | 2001 | Alloggiamento | Gestore | Onerosa | Nessun Contributo | 0 | 931 | 0.1 | 931 | 93.1 | 2001
Zoagli | GRF | E00384 | 70 | 2005 | Impianto di riduzione della pressione e filtraggio | Gestore | Onerosa | Nessun Contributo | 0 | 749 | 0.26 | 749 | 194.74 | 2005
Zoagli | GRF | E00384 | 70 | 2005 | Alloggiamento | Gestore | Onerosa | Nessun Contributo | 0 | 931 | 0.26 | 931 | 242.06 | 2005
Zoagli | GRF | E00383 | 70 | 2001 | Impianto di riduzione della pressione e filtraggio | Gestore | Onerosa | Nessun Contributo | 0 | 749 | 0.1 | 749 | 74.9 | 2001
Zoagli | GRF | E00383 | 70 | 2001 | Alloggiamento | Gestore | Onerosa | Nessun Contributo | 0 | 931 | 0.1 | 931 | 93.1 | 2001
Zoagli | GRF | C04970 | 250 | 2014 | Impianto di telecontrollo | Gestore | Onerosa | Nessun Contributo | 0 | 2519 | 0 | 2519 | 0 | 2014
Zoagli | GRF | C04970 | 250 | 2014 | Alloggiamento | Gestore | Onerosa | Nessun Contributo | 0 | 2202 | 0.62 | 2202 | 1365.24 | 2014
Zoagli | GRF | C04640 | 250 | 2011 | Impianto di telecontrollo | Gestore | Onerosa | Nessun Contributo | 0 | 2519 | 0 | 2519 | 0 | 2011
Zoagli | GRF | C04640 | 250 | 2011 | Impianto di riduzione della pressione e filtraggio | Gestore | Onerosa | Nessun Contributo | 0 | 3530 | 0.5 | 3530 | 1765 | 2011
Zoagli | GRF | C04640 | 250 | 2011 | Alloggiamento | Gestore | Onerosa | Nessun Contributo | 0 | 1579 | 0.5 | 1579 | 789.5 | 2011
Zoagli | GRF | C02007 | 250 | 1993 | Impianto di telecontrollo | Gestore | Onerosa | Nessun Contributo | 0 | 2519 | 0 | 2519 | 0 | 1993
Zoagli | GRF | C02007 | 250 | 1993 | Impianto di riduzione della pressione e filtraggio | Gestore | Onerosa | Nessun Contributo | 0 | 4503 | 0 | 4503 | 0 | 1993
Zoagli | GRF | C02007 | 250 | 1993 | Alloggiamento | Gestore | Onerosa | Nessun Contributo | 0 | 1505 | 0 | 1505 | 0 | 1993
Zoagli | IRI | B00214 | 6000 | 2016 | Impianto di telecontrollo | Gestore | Onerosa | Nessun Contributo | 0 | 2519 | 0 | 2519 | 0 | 1987
Zoagli | IRI | B00214 | 6000 | 1987 | Impianto di riduzione della pressione e filtraggio | Gestore | Onerosa | Nessun Contributo | 0 | 11079 | 0 | 11079 | 0 | 1987
Zoagli | IRI | B00214 | 6000 | 1987 | Alloggiamento | Gestore | Onerosa | Nessun Contributo | 0 | 3204 | 0 | 3204 | 0 | 1987
Zoagli | IRI | B00213 | 650 | 1983 | Impianto di riduzione della pressione e filtraggio | Gestore | Onerosa | Nessun Contributo | 0 | 4381 | 0 | 4381 | 0 | 1983
Zoagli | IRI | B00213 | 650 | 1983 | Alloggiamento | Gestore | Onerosa | Nessun Contributo | 0 | 1979 | 0 | 1979 | 0 | 1983
Zoagli | IRI | B00211 | 8000 | 1987 | Alloggiamento | Gestore | Onerosa | Nessun Contributo | 0 | 3204 | 0 | 3204 | 0 | 1987
Busalla | REMI | 34333202 | 2735 | 2008 | Impianto di odorizzazione ad iniezione | Gestore | Onerosa | Nessun Contributo | 0 | 25913 | 0.225 | 25913 | 5830.425 | 1991
Busalla | REMI | 34333202 | 2735 | 1985 | Impianto di riduzione della pressione | Gestore | Onerosa | Nessun Contributo | 0 | 30022 | 0 | 30022 | 0 | 1991
Busalla | REMI | 34333202 | 2735 | 1985 | Impianto di riduzione della pressione | Gestore | Onerosa | Nessun Contributo | 0 | 30022 | 0 | 30022 | 0 | 1991
Busalla | REMI | 34333202 | 2735 | 1988 | Piping e collegamenti a monte e a valle impianto regolazione e misura | Gestore | Onerosa | Nessun Contributo | 0 | 36620 | 0 | 36620 | 0 | 1991
Busalla | REMI | 34333202 | 2735 | 1986 | Impianto di filtraggio e preriscaldo | Gestore | Onerosa | Nessun Contributo | 0 | 31284 | 0 | 31284 | 0 | 1991
Busalla | REMI | 34333202 | 2735 | 1986 | Impianto di filtraggio e preriscaldo | Gestore | Onerosa | Nessun Contributo | 0 | 31284 | 0 | 31284 | 0 | 1991
Busalla | REMI | 34333202 | 2735 | 1986 | Impianto di telecontrollo | Gestore | Onerosa | Nessun Contributo | 0 | 4502 | 0 | 4502 | 0 | 1991
Busalla | REMI | 34333201 | 2735 | 2008 | Impianto di odorizzazione ad iniezione | Gestore | Onerosa | Nessun Contributo | 0 | 25913 | 0.225 | 25913 | 5830.425 | 1997
Busalla | REMI | 34333201 | 2735 | 1988 | Impianto di riduzione della pressione | Gestore | Onerosa | Nessun Contributo | 0 | 30022 | 0 | 30022 | 0 | 1997
Busalla | REMI | 34333201 | 2735 | 1988 | Impianto di riduzione della pressione | Gestore | Onerosa | Nessun Contributo | 0 | 30022 | 0 | 30022 | 0 | 1997
Busalla | REMI | 34333201 | 2735 | 2015 | Impianto di filtraggio e preriscaldo | Gestore | Onerosa | Nessun Contributo | 0 | 31284 | 0.575 | 31284 | 17988.3 | 1997
Busalla | REMI | 34333201 | 2735 | 2015 | Impianto di filtraggio e preriscaldo | Gestore | Onerosa | Nessun Contributo | 0 | 31284 | 0.575 | 31284 | 17988.3 | 1997
Busalla | REMI | 34333201 | 2735 | 1988 | Piping e collegamenti a monte e a valle impianto regolazione e misura | Gestore | Onerosa | Nessun Contributo | 0 | 36620 | 0 | 36620 | 0 | 1997
Busalla | REMI | 34333201 | 2735 | 1972 | Impianto di telecontrollo | Gestore | Onerosa | Nessun Contributo | 0 | 4502 | 0 | 4502 | 0 | 1997
Busalla | IRI | 20555002 | 600 | 1987 | Impianto di riduzione della pressione e filtraggio | Gestore | Onerosa | Nessun Contributo | 0 | 4381 | 0 | 4381 | 0 | 1987
Busalla | IRI | 20555002 | 600 | 1987 | Impianto di riduzione della pressione e filtraggio | Gestore | Onerosa | Nessun Contributo | 0 | 4381 | 0 | 4381 | 0 | 1987
Busalla | IRI | 20555002 | 600 | 1987 | Alloggiamento | Gestore | Onerosa | Nessun Contributo | 0 | 2902 | 0 | 2902 | 0 | 1987
Busalla | IRI | 10006000874 | 2700 | 1991 | Alloggiamento | Gestore | Onerosa | Nessun Contributo | 0 | 3761 | 0 | 3761 | 0 | 1991
Busalla | GRF | 10006000871 | 980 | 1989 | Impianto di riduzione della pressione e filtraggio | Gestore | Onerosa | Nessun Contributo | 0 | 7156 | 0 | 7156 | 0 | 1986
Busalla | GRF | 10006000871 | 980 | 1986 | Alloggiamento | Gestore | Onerosa | Nessun Contributo | 0 | 3257 | 0 | 3257 | 0 | 1986
Busalla | GRF | 10006000857 | 980 | 1986 | Impianto di riduzione della pressione e filtraggio | Gestore | Onerosa | Nessun Contributo | 0 | 7156 | 0 | 7156 | 0 | 1986
Busalla | GRF | 10006000857 | 980 | 1986 | Alloggiamento | Gestore | Onerosa | Nessun Contributo | 0 | 3257 | 0 | 3257 | 0 | 1986
Busalla | GRF | 10006000857 | 980 | 2017 | Impianto di telecontrollo | Gestore | Onerosa | Nessun Contributo | 0 | 2519 | 0.071429 | 2519 | 179.9286 | 1986
Busalla | GRF | 10006000286 | 100 | 1987 | Impianto di riduzione della pressione e filtraggio | Gestore | Onerosa | Nessun Contributo | 0 | 2719 | 0 | 2719 | 0 | 1987
Busalla | GRF | 10006000286 | 100 | 1987 | Impianto di riduzione della pressione e filtraggio | Gestore | Onerosa | Nessun Contributo | 0 | 2719 | 0 | 2719 | 0 | 1987
Busalla | GRF | 10006000286 | 100 | 1987 | Alloggiamento | Gestore | Onerosa | Nessun Contributo | 0 | 1689 | 0 | 1689 | 0 | 1987
Busalla | GRF | 10006001072 | 980 | 1989 | Impianto di riduzione della pressione e filtraggio | Gestore | Onerosa | Nessun Contributo | 0 | 7156 | 0 | 7156 | 0 | 1989
Busalla | GRF | 10006001072 | 980 | 1989 | Alloggiamento | Gestore | Onerosa | Nessun Contributo | 0 | 3257 | 0 | 3257 | 0 | 1989
Busalla | GRF | 10006000897 | 200 | 1990 | Impianto di riduzione della pressione e filtraggio | Gestore | Onerosa | Nessun Contributo | 0 | 4503 | 0 | 4503 | 0 | 1990
Busalla | GRF | 10006000897 | 200 | 1990 | Alloggiamento | Gestore | Onerosa | Nessun Contributo | 0 | 2072 | 0 | 2072 | 0 | 1990
Busalla | GRF | 10006000337 | 125 | 1995 | Alloggiamento | Gestore | Onerosa | Nessun Contributo | 0 | 2202 | 0 | 2202 | 0 | 1995
Busalla | GRF | 10006000337 | 125 | 1995 | Impianto di riduzione della pressione e filtraggio | Gestore | Onerosa | Nessun Contributo | 0 | 3530 | 0 | 3530 | 0 | 1995
Busalla | GRF | 10006000337 | 125 | 1995 | Impianto di riduzione della pressione e filtraggio | Gestore | Onerosa | Nessun Contributo | 0 | 3530 | 0 | 3530 | 0 | 1995
Busalla | GRF | 10006001056 | 900 | 2007 | Impianto di riduzione della pressione e filtraggio | Gestore | Onerosa | Nessun Contributo | 0 | 7156 | 0.175 | 7156 | 1252.3 | 2007
Busalla | GRF | 10006001056 | 900 | 2007 | Alloggiamento | Gestore | Onerosa | Nessun Contributo | 0 | 3257 | 0.175 | 3257 | 569.975 | 2007
Busalla | GRF | 10006000754 | 930 | 2012 | Impianto di riduzione della pressione e filtraggio | Gestore | Onerosa | Nessun Contributo | 0 | 7156 | 0.425 | 7156 | 3041.3 | 2012
Busalla | GRF | 10006000754 | 930 | 2012 | Alloggiamento | Gestore | Onerosa | Nessun Contributo | 0 | 3257 | 0.425 | 3257 | 1384.225 | 2012
Busalla | GRF | 10006000754 | 930 | 2017 | Impianto di telecontrollo | Gestore | Onerosa | Nessun Contributo | 0 | 2519 | 0.071429 | 2519 | 179.9286 | 2012
Busalla | GRF | 10006000908 | 400 | 2012 | Impianto di riduzione della pressione e filtraggio | Gestore | Onerosa | Nessun Contributo | 0 | 5314 | 0.425 | 5314 | 2258.45 | 2013
Busalla | GRF | 10006000908 | 400 | 2013 | Alloggiamento | Gestore | Onerosa | Nessun Contributo | 0 | 2202 | 0.475 | 2202 | 1045.95 | 2013
Busalla | GRF | 10006000908 | 400 | 2017 | Impianto di telecontrollo | Gestore | Onerosa | Nessun Contributo | 0 | 2519 | 0.071429 | 2519 | 179.9286 | 2013
Busalla | GRMI | 10006000882 | 200 | 1984 | Impianto di riduzione della pressione e filtraggio | Gestore | Onerosa | Nessun Contributo | 0 | 5382 | 0 | 5382 | 0 | 1984
Busalla | GRMI | 10006000882 | 200 | 1984 | Alloggiamento | Gestore | Onerosa | Nessun Contributo | 0 | 2072 | 0 | 2072 | 0 | 1984
Busalla | GRMI | 20544162 | 500 | 1989 | Impianto di riduzione della pressione e filtraggio | Gestore | Onerosa | Nessun Contributo | 0 | 5880 | 0 | 5880 | 0 | 1989
Busalla | GRMI | 20544162 | 500 | 1989 | Impianto di riduzione della pressione e filtraggio | Gestore | Onerosa | Nessun Contributo | 0 | 5880 | 0 | 5880 | 0 | 1989
Busalla | GRMI | 20544162 | 500 | 1989 | Alloggiamento | Gestore | Onerosa | Nessun Contributo | 0 | 2902 | 0 | 2902 | 0 | 1989
Busalla | GRMI | 10006000495 | 280 | 2000 | Impianto di riduzione della pressione e filtraggio | Gestore | Onerosa | Nessun Contributo | 0 | 6148 | 0 | 6148 | 0 | 1990
Busalla | GRMI | 10006000495 | 280 | 1990 | Alloggiamento | Gestore | Onerosa | Nessun Contributo | 0 | 2202 | 0 | 2202 | 0 | 1990
Busalla | GRMI | 10006001038 | 500 | 1990 | Impianto di riduzione della pressione e filtraggio | Gestore | Onerosa | Nessun Contributo | 0 | 5880 | 0 | 5880 | 0 | 1990
Busalla | GRMI | 10006001038 | 500 | 1994 | Impianto di riduzione della pressione e filtraggio | Gestore | Onerosa | Nessun Contributo | 0 | 5880 | 0 | 5880 | 0 | 1990
Busalla | GRMI | 10006001038 | 500 | 1990 | Alloggiamento | Gestore | Onerosa | Nessun Contributo | 0 | 2902 | 0 | 2902 | 0 | 1990
Busalla | GRMI | 10006001100 | 100 | 2005 | Impianto di riduzione della pressione e filtraggio | Gestore | Onerosa | Nessun Contributo | 0 | 4159 | 0.075 | 4159 | 311.925 | 2005
Busalla | GRMI | 10006001100 | 100 | 2005 | Alloggiamento | Gestore | Onerosa | Nessun Contributo | 0 | 1252 | 0.075 | 1252 | 93.9 | 2005
Busalla | GRMI | 10006000460 | 250 | 2007 | Impianto di riduzione della pressione e filtraggio | Gestore | Onerosa | Nessun Contributo | 0 | 5382 | 0.175 | 5382 | 941.85 | 2010
Busalla | GRMI | 10006000460 | 250 | 2010 | Alloggiamento | Gestore | Onerosa | Nessun Contributo | 0 | 2072 | 0.325 | 2072 | 673.4 | 2010
Casella | IRI | 10012002481 | 223 | 1995 | Impianto di riduzione della pressione e filtraggio | Gestore | Onerosa | Nessun Contributo | 0 | 3553 | 0 | 3553 | 0 | 1997
Casella | IRI | 10012002481 | 223 | 1995 | Impianto di riduzione della pressione e filtraggio | Gestore | Onerosa | Nessun Contributo | 0 | 3553 | 0 | 3553 | 0 | 1997
Casella | IRI | 10012002481 | 223 | 1997 | Alloggiamento | Gestore | Onerosa | Nessun Contributo | 0 | 2202 | 0 | 2202 | 0 | 1997
Casella | GRF | 27052536 | 50 | 1991 | Impianto di riduzione della pressione e filtraggio | Gestore | Onerosa | Nessun Contributo | 0 | 1353 | 0 | 1353 | 0 | 1991
Casella | GRF | 27052536 | 50 | 1991 | Alloggiamento | Gestore | Onerosa | Nessun Contributo | 0 | 897 | 0 | 897 | 0 | 1991
Casella | GRF | 10012000887 | 461 | 1991 | Impianto di riduzione della pressione e filtraggio | Gestore | Onerosa | Nessun Contributo | 0 | 4691 | 0 | 4691 | 0 | 1991
Casella | GRF | 10012000887 | 461 | 1991 | Impianto di riduzione della pressione e filtraggio | Gestore | Onerosa | Nessun Contributo | 0 | 4691 | 0 | 4691 | 0 | 1991
Casella | GRF | 10012000887 | 461 | 1991 | Alloggiamento | Gestore | Onerosa | Nessun Contributo | 0 | 2902 | 0 | 2902 | 0 | 1991
Casella | GRF | 27052579 | 50 | 1992 | Impianto di riduzione della pressione e filtraggio | Gestore | Onerosa | Nessun Contributo | 0 | 1353 | 0 | 1353 | 0 | 1992
Casella | GRF | 27052579 | 50 | 1992 | Alloggiamento | Gestore | Onerosa | Nessun Contributo | 0 | 897 | 0 | 897 | 0 | 1992
Casella | GRMI | 10012002084 | 125 | 2000 | Impianto di riduzione della pressione e filtraggio | Gestore | Onerosa | Nessun Contributo | 0 | 3992 | 0.06 | 3992 | 239.52 | 2000
Casella | GRMI | 10012002084 | 125 | 2000 | Impianto di riduzione della pressione e filtraggio | Gestore | Onerosa | Nessun Contributo | 0 | 3992 | 0.06 | 3992 | 239.52 | 2000
Casella | GRMI | 10012002084 | 125 | 2000 | Alloggiamento | Gestore | Onerosa | Nessun Contributo | 0 | 2202 | 0.06 | 2202 | 132.12 | 2000
Casella | GRMI | 10012002082 | 600 | 2000 | Impianto di riduzione della pressione e filtraggio | Gestore | Onerosa | Nessun Contributo | 0 | 5880 | 0.06 | 5880 | 352.8 | 2002
Casella | GRMI | 10012002082 | 600 | 2000 | Impianto di riduzione della pressione e filtraggio | Gestore | Onerosa | Nessun Contributo | 0 | 5880 | 0.06 | 5880 | 352.8 | 2002
Casella | GRMI | 10012002082 | 600 | 2002 | Alloggiamento | Gestore | Onerosa | Nessun Contributo | 0 | 2902 | 0.14 | 2902 | 406.28 | 2002
Casella | GRMI | 10012002083 | 800 | 2002 | Impianto di riduzione della pressione e filtraggio | Gestore | Onerosa | Nessun Contributo | 0 | 7055 | 0.14 | 7055 | 987.7 | 2003
Casella | GRMI | 10012002083 | 800 | 2002 | Impianto di riduzione della pressione e filtraggio | Gestore | Onerosa | Nessun Contributo | 0 | 7055 | 0.14 | 7055 | 987.7 | 2003
Casella | GRMI | 10012002083 | 800 | 2003 | Alloggiamento | Gestore | Onerosa | Nessun Contributo | 0 | 3761 | 0.18 | 3761 | 676.98 | 2003
Crocefieschi | IRI | 10020000349 | 600 | 1988 | Impianto di riduzione della pressione e filtraggio | Gestore | Onerosa | Nessun Contributo | 0 | 5721 | 0 | 5721 | 0 | 1988
Crocefieschi | IRI | 10020000349 | 600 | 1988 | Alloggiamento | Gestore | Onerosa | Nessun Contributo | 0 | 2202 | 0 | 2202 | 0 | 1988
Crocefieschi | IRI | 10020000425 | 600 | 1987 | Impianto di riduzione della pressione e filtraggio | Gestore | Onerosa | Nessun Contributo | 0 | 5721 | 0 | 5721 | 0 | 1989
Crocefieschi | IRI | 10020000425 | 600 | 1989 | Alloggiamento | Gestore | Onerosa | Nessun Contributo | 0 | 2202 | 0 | 2202 | 0 | 1989
Crocefieschi | GRF | 10020000413 | 50 | 1988 | Impianto di riduzione della pressione e filtraggio | Gestore | Onerosa | Nessun Contributo | 0 | 749 | 0 | 749 | 0 | 1988
Crocefieschi | GRF | 10020000413 | 50 | 1988 | Impianto di riduzione della pressione e filtraggio | Gestore | Onerosa | Nessun Contributo | 0 | 749 | 0 | 749 | 0 | 1988
Crocefieschi | GRF | 10020000413 | 50 | 1988 | Alloggiamento | Gestore | Onerosa | Nessun Contributo | 0 | 1334 | 0 | 1334 | 0 | 1988
Crocefieschi | GRF | 10020000161 | 100 | 1989 | Impianto di riduzione della pressione e filtraggio | Gestore | Onerosa | Nessun Contributo | 0 | 2719 | 0 | 2719 | 0 | 1989
Crocefieschi | GRF | 10020000161 | 100 | 1989 | Impianto di riduzione della pressione e filtraggio | Gestore | Onerosa | Nessun Contributo | 0 | 2719 | 0 | 2719 | 0 | 1989
Crocefieschi | GRF | 10020000161 | 100 | 1989 | Alloggiamento | Gestore | Onerosa | Nessun Contributo | 0 | 1689 | 0 | 1689 | 0 | 1989
Isola del Cantone | IRI | 10027002502 | 75 | 2002 | Impianto di riduzione della pressione e filtraggio | Gestore | Onerosa | Nessun Contributo | 0 | 749 | 0 | 749 | 0 | 2002
Isola del Cantone | IRI | 10027002502 | 75 | 2002 | Impianto di riduzione della pressione e filtraggio | Gestore | Onerosa | Nessun Contributo | 0 | 749 | 0 | 749 | 0 | 2002
Isola del Cantone | IRI | 10027002502 | 75 | 2002 | Alloggiamento | Gestore | Onerosa | Nessun Contributo | 0 | 1334 | 0 | 1334 | 0 | 2002
Isola del Cantone | GRF | 10027000131 | 1846 | 1986 | Impianto di riduzione della pressione e filtraggio | Gestore | Onerosa | Nessun Contributo | 0 | 6469 | 0 | 6469 | 0 | 1986
Isola del Cantone | GRF | 10027000131 | 1846 | 1986 | Impianto di riduzione della pressione e filtraggio | Gestore | Onerosa | Nessun Contributo | 0 | 6469 | 0 | 6469 | 0 | 1986
Isola del Cantone | GRF | 10027000131 | 1846 | 1986 | Alloggiamento | Gestore | Onerosa | Nessun Contributo | 0 | 4778 | 0 | 4778 | 0 | 1986
Isola del Cantone | GRF | 10027000131 | 1846 | 2017 | Impianto di telecontrollo | Gestore | Onerosa | Nessun Contributo | 0 | 2519 | 0.071429 | 2519 | 179.9286 | 1986
Isola del Cantone | GRF | 27138719 | 60 | 1987 | Impianto di riduzione della pressione e filtraggio | Gestore | Onerosa | Nessun Contributo | 0 | 1353 | 0 | 1353 | 0 | 1987
Isola del Cantone | GRF | 27138719 | 60 | 1987 | Alloggiamento | Gestore | Onerosa | Nessun Contributo | 0 | 897 | 0 | 897 | 0 | 1987
Isola del Cantone | GRF | 27138667 | 25 | 1987 | Impianto di riduzione della pressione e filtraggio | Gestore | Onerosa | Nessun Contributo | 0 | 94 | 0 | 94 | 0 | 1987
Isola del Cantone | GRF | 27138667 | 25 | 1987 | Alloggiamento | Gestore | Onerosa | Nessun Contributo | 0 | 894 | 0 | 894 | 0 | 1987
Montoggio | IRI | 10039002512 | 500 | 1996 | Impianto di riduzione della pressione e filtraggio | Gestore | Onerosa | Nessun Contributo | 0 | 4381 | 0 | 4381 | 0 | 1996
Montoggio | IRI | 10039002512 | 500 | 1996 | Impianto di riduzione della pressione e filtraggio | Gestore | Onerosa | Nessun Contributo | 0 | 4381 | 0 | 4381 | 0 | 1996
Montoggio | IRI | 10039002512 | 500 | 1996 | Alloggiamento | Gestore | Onerosa | Nessun Contributo | 0 | 2902 | 0 | 2902 | 0 | 1996
Montoggio | GRF | 10039002571 | 850 | 1995 | Impianto di riduzione della pressione e filtraggio | Gestore | Onerosa | Nessun Contributo | 0 | 7156 | 0 | 7156 | 0 | 1995
Montoggio | GRF | 10039002571 | 850 | 1995 | Alloggiamento | Gestore | Onerosa | Nessun Contributo | 0 | 3257 | 0 | 3257 | 0 | 1995
Montoggio | GRF | 10039001143 | 450 | 1996 | Impianto di riduzione della pressione e filtraggio | Gestore | Onerosa | Nessun Contributo | 0 | 4691 | 0 | 4691 | 0 | 1996
Montoggio | GRF | 10039001143 | 450 | 2000 | Impianto di riduzione della pressione e filtraggio | Gestore | Onerosa | Nessun Contributo | 0 | 4691 | 0 | 4691 | 0 | 1996
Montoggio | GRF | 10039001143 | 450 | 1996 | Alloggiamento | Gestore | Onerosa | Nessun Contributo | 0 | 2902 | 0 | 2902 | 0 | 1996
Montoggio | GRF | 10039001143 | 450 | 2017 | Impianto di telecontrollo | Gestore | Onerosa | Nessun Contributo | 0 | 2519 | 0.071429 | 2519 | 179.9286 | 1996
Montoggio | GRF | 30219541 | 400 | 1985 | Impianto di riduzione della pressione e filtraggio | Gestore | Onerosa | Nessun Contributo | 0 | 5314 | 0 | 5314 | 0 | 2010
Montoggio | GRMI | 26872030 | 65 | 2002 | Impianto di riduzione della pressione e filtraggio | Gestore | Onerosa | Nessun Contributo | 0 | 749 | 0 | 749 | 0 | 2002
Montoggio | GRMI | 26872030 | 65 | 2002 | Impianto di riduzione della pressione e filtraggio | Gestore | Onerosa | Nessun Contributo | 0 | 749 | 0 | 749 | 0 | 2002
Montoggio | GRMI | 26872030 | 65 | 2002 | Alloggiamento | Gestore | Onerosa | Nessun Contributo | 0 | 1334 | 0 | 1334 | 0 | 2002
Ronco Scrivia | IRI | 10049002539 | 450 | 1999 | Impianto di riduzione della pressione e filtraggio | Gestore | Onerosa | Nessun Contributo | 0 | 4381 | 0 | 4381 | 0 | 1999
Ronco Scrivia | IRI | 10049002539 | 450 | 1999 | Impianto di riduzione della pressione e filtraggio | Gestore | Onerosa | Nessun Contributo | 0 | 4381 | 0 | 4381 | 0 | 1999
Ronco Scrivia | IRI | 10049002539 | 450 | 1999 | Alloggiamento | Gestore | Onerosa | Nessun Contributo | 0 | 2902 | 0 | 2902 | 0 | 1999
Ronco Scrivia | GRF | 10049000429 | 450 | 1981 | Impianto di riduzione della pressione e filtraggio | Gestore | Onerosa | Nessun Contributo | 0 | 4691 | 0 | 4691 | 0 | 1984
Ronco Scrivia | GRF | 10049000429 | 450 | 1998 | Impianto di riduzione della pressione e filtraggio | Gestore | Onerosa | Nessun Contributo | 0 | 4691 | 0 | 4691 | 0 | 1984
Ronco Scrivia | GRF | 10049000429 | 450 | 1981 | Alloggiamento | Gestore | Onerosa | Nessun Contributo | 0 | 2902 | 0 | 2902 | 0 | 1984
Ronco Scrivia | GRF | 10049000401 | 450 | 2002 | Impianto di riduzione della pressione e filtraggio | Gestore | Onerosa | Nessun Contributo | 0 | 4691 | 0 | 4691 | 0 | 2002
Ronco Scrivia | GRF | 10049000401 | 450 | 2002 | Impianto di riduzione della pressione e filtraggio | Gestore | Onerosa | Nessun Contributo | 0 | 4691 | 0 | 4691 | 0 | 2002
Ronco Scrivia | GRF | 10049000401 | 450 | 2002 | Alloggiamento | Gestore | Onerosa | Nessun Contributo | 0 | 2902 | 0 | 2902 | 0 | 2002
Ronco Scrivia | GRMI | 10049002222 | 400 | 1998 | Impianto di riduzione della pressione e filtraggio | Gestore | Onerosa | Nessun Contributo | 0 | 6148 | 0 | 6148 | 0 | 1984
Ronco Scrivia | GRMI | 10049002222 | 400 | 1998 | Impianto di riduzione della pressione e filtraggio | Gestore | Onerosa | Nessun Contributo | 0 | 6148 | 0 | 6148 | 0 | 1984
Ronco Scrivia | GRMI | 10049002222 | 400 | 1984 | Alloggiamento | Gestore | Onerosa | Nessun Contributo | 0 | 2202 | 0 | 2202 | 0 | 1984
Ronco Scrivia | GRMI | 10049002223 | 600 | 2005 | Impianto di riduzione della pressione e filtraggio | Gestore | Onerosa | Nessun Contributo | 0 | 5880 | 0.075 | 5880 | 441 | 1990
Ronco Scrivia | GRMI | 10049002223 | 600 | 2005 | Impianto di riduzione della pressione e filtraggio | Gestore | Onerosa | Nessun Contributo | 0 | 5880 | 0.075 | 5880 | 441 | 1990
Ronco Scrivia | GRMI | 10049002223 | 600 | 1990 | Alloggiamento | Gestore | Onerosa | Nessun Contributo | 0 | 2902 | 0 | 2902 | 0 | 1990
Ronco Scrivia | GRMI | 10049002225 | 125 | 2001 | Impianto di riduzione della pressione e filtraggio | Gestore | Onerosa | Nessun Contributo | 0 | 3992 | 0 | 3992 | 0 | 2001
Ronco Scrivia | GRMI | 10049002225 | 125 | 2001 | Impianto di riduzione della pressione e filtraggio | Gestore | Onerosa | Nessun Contributo | 0 | 3992 | 0 | 3992 | 0 | 2001
Ronco Scrivia | GRMI | 10049002225 | 125 | 2001 | Alloggiamento | Gestore | Onerosa | Nessun Contributo | 0 | 2202 | 0 | 2202 | 0 | 2001
Ronco Scrivia | GRMI | 10049002224 | 100 | 2003 | Impianto di riduzione della pressione e filtraggio | Gestore | Onerosa | Nessun Contributo | 0 | 2713 | 0 | 2713 | 0 | 2002
Ronco Scrivia | GRMI | 10049002224 | 100 | 2003 | Impianto di riduzione della pressione e filtraggio | Gestore | Onerosa | Nessun Contributo | 0 | 2713 | 0 | 2713 | 0 | 2002
Ronco Scrivia | GRMI | 10049002224 | 100 | 2003 | Alloggiamento | Gestore | Onerosa | Nessun Contributo | 0 | 1689 | 0 | 1689 | 0 | 2002
Ronco Scrivia | GRMI | 27140055 | 100 | 2010 | Impianto di riduzione della pressione e filtraggio | Gestore | Onerosa | Nessun Contributo | 0 | 4159 | 0.325 | 4159 | 1351.675 | 2010
Ronco Scrivia | GRMI | 27140055 | 100 | 2010 | Alloggiamento | Gestore | Onerosa | Nessun Contributo | 0 | 1252 | 0.325 | 1252 | 406.9 | 2010
Savignone | REMI | 34337501 | 8000 | 2014 | Impianto di odorizzazione ad iniezione | Gestore | Onerosa | Nessun Contributo | 0 | 28300 | 0.525 | 28300 | 14857.5 | 2000
Savignone | REMI | 34337501 | 8000 | 2005 | Impianto di riduzione della pressione | Gestore | Onerosa | Nessun Contributo | 0 | 26114 | 0.075 | 26114 | 1958.55 | 2000
Savignone | REMI | 34337501 | 8000 | 2005 | Impianto di riduzione della pressione | Gestore | Onerosa | Nessun Contributo | 0 | 26114 | 0.075 | 26114 | 1958.55 | 2000
Savignone | REMI | 34337501 | 8000 | 1987 | Impianto di riduzione della pressione | Gestore | Onerosa | Nessun Contributo | 0 | 26114 | 0 | 26114 | 0 | 2000
Savignone | REMI | 34337501 | 8000 | 1996 | Piping e collegamenti a monte e a valle impianto regolazione e misura | Gestore | Onerosa | Nessun Contributo | 0 | 41231 | 0 | 41231 | 0 | 2000
Savignone | REMI | 34337501 | 8000 | 1990 | Piping e collegamenti a monte e a valle impianto regolazione e misura | Gestore | Onerosa | Nessun Contributo | 0 | 41231 | 0 | 41231 | 0 | 2000
Savignone | REMI | 34337501 | 8000 | 1983 | Impianto di filtraggio e preriscaldo | Gestore | Onerosa | Nessun Contributo | 0 | 35697 | 0 | 35697 | 0 | 2000
Savignone | REMI | 34337501 | 8000 | 1983 | Impianto di filtraggio e preriscaldo | Gestore | Onerosa | Nessun Contributo | 0 | 35697 | 0 | 35697 | 0 | 2000
Savignone | REMI | 34337501 | 8000 | 1990 | Impianto di filtraggio e preriscaldo | Gestore | Onerosa | Nessun Contributo | 0 | 35697 | 0 | 35697 | 0 | 2000
Savignone | REMI | 34337501 | 8000 | 1988 | Impianto di telecontrollo | Gestore | Onerosa | Nessun Contributo | 0 | 4502 | 0 | 4502 | 0 | 2000
Savignone | GRF | 10057000527 | 721 | 1987 | Impianto di riduzione della pressione e filtraggio | Gestore | Onerosa | Nessun Contributo | 0 | 5291 | 0 | 5291 | 0 | 1987
Savignone | GRF | 10057000527 | 721 | 1987 | Impianto di riduzione della pressione e filtraggio | Gestore | Onerosa | Nessun Contributo | 0 | 5291 | 0 | 5291 | 0 | 1987
Savignone | GRF | 10057000527 | 721 | 1988 | Alloggiamento | Gestore | Onerosa | Nessun Contributo | 0 | 3761 | 0 | 3761 | 0 | 1987
Savignone | GRF | 10057000677 | 1182 | 1988 | Impianto di riduzione della pressione e filtraggio | Gestore | Onerosa | Nessun Contributo | 0 | 6469 | 0 | 6469 | 0 | 1989
Savignone | GRF | 10057000677 | 1182 | 1988 | Impianto di riduzione della pressione e filtraggio | Gestore | Onerosa | Nessun Contributo | 0 | 6469 | 0 | 6469 | 0 | 1989
Savignone | GRF | 10057000677 | 1182 | 1989 | Alloggiamento | Gestore | Onerosa | Nessun Contributo | 0 | 4778 | 0 | 4778 | 0 | 1989
Savignone | GRF | 10057000677 | 1182 | 2017 | Impianto di telecontrollo | Gestore | Onerosa | Nessun Contributo | 0 | 2519 | 0.071429 | 2519 | 179.9286 | 1989
Savignone | GRMI | 10057002305 | 100 | 2002 | Impianto di riduzione della pressione e filtraggio | Gestore | Onerosa | Nessun Contributo | 0 | 2713 | 0 | 2713 | 0 | 2002
Savignone | GRMI | 10057002305 | 100 | 2002 | Impianto di riduzione della pressione e filtraggio | Gestore | Onerosa | Nessun Contributo | 0 | 2713 | 0 | 2713 | 0 | 2002
Savignone | GRMI | 10057002305 | 100 | 2002 | Alloggiamento | Gestore | Onerosa | Nessun Contributo | 0 | 1689 | 0 | 1689 | 0 | 2002
Vobbia | IRI | 10066000094 | 310 | 1995 | Impianto di riduzione della pressione e filtraggio | Gestore | Onerosa | Nessun Contributo | 0 | 4026 | 0 | 4026 | 0 | 2010
Vobbia | IRI | 10066000094 | 310 | 2011 | Impianto di riduzione della pressione e filtraggio | Gestore | Onerosa | Nessun Contributo | 0 | 4026 | 0.375 | 4026 | 1509.75 | 2010
Vobbia | IRI | 10066000094 | 310 | 2013 | Alloggiamento | Gestore | Onerosa | Nessun Contributo | 0 | 2202 | 0.475 | 2202 | 1045.95 | 2010

## Tubazione Stradale
Comune | Anno_Posa | Classe_Pressione | Diametro | ID_Diametro | Materiale | ID_Materiale | Sezione Tipo Posa | ID_Sezione_Tipo | Lunghezza | Proprietà | Devolvibilità | Contributo | % Sconto | Prezzo2017 (€/m) | Prezzo (€/m) | Degrado | VRN | VI
Busalla | 1971 | MP | DN80 | 3 | acciaio protetto catodicamente | 2 | strada statale/regionale/provinciale | 1 | 510 | Gestore | Onerosa | Nessun Contributo | 0% | 191.16 | 214.1224 | 0.060833 | 109202.4017 | 6643.1461
Busalla | 1971 | BP | DN80 | 3 | acciaio protetto catodicamente | 2 | strada o area comunale/privata in conglomerato bituminoso | 3 | 1262 | Gestore | Onerosa | Nessun Contributo | 0% | 161.57 | 180.978 | 0.060833 | 228394.2006 | 13893.9805
Busalla | 1971 | BP | DN100 | 4 | acciaio protetto catodicamente | 2 | strada statale/regionale/provinciale | 1 | 145 | Gestore | Onerosa | Nessun Contributo | 0% | 215.94 | 241.879 | 0.060833 | 35072.4489 | 2133.574
Busalla | 1971 | MP | DN125 | 5 | acciaio protetto catodicamente | 2 | strada o area comunale/privata in conglomerato bituminoso | 3 | 672 | Gestore | Onerosa | Nessun Contributo | 0% | 195.5 | 218.9837 | 0.060833 | 147157.0344 | 8952.0529
Busalla | 1971 | MP | DN125 | 5 | acciaio protetto catodicamente | 2 | strada statale/regionale/provinciale | 1 | 118 | Gestore | Onerosa | Nessun Contributo | 0% | 221.51 | 248.118 | 0.060833 | 29277.9279 | 1781.0739
Busalla | 1971 | MP | DN125 | 5 | acciaio protetto catodicamente | 2 | opera straordinaria o particolare | 6 | 10 | Gestore | Onerosa | Nessun Contributo | 0% | 195.5 | 218.9837 | 0.060833 | 2189.8368 | 133.2151
Busalla | 1971 | MP | DN<=50 | 1 | acciaio protetto catodicamente | 2 | strada statale/regionale/provinciale | 1 | 33 | Gestore | Onerosa | Nessun Contributo | 0% | 187.51 | 210.0339 | 0.060833 | 6931.1192 | 421.6431
Busalla | 1971 | BP | DN80 | 3 | acciaio protetto catodicamente | 2 | strada o area comunale/privata in terreno naturale | 5 | 10 | Gestore | Onerosa | Nessun Contributo | 0% | 46.77 | 52.3881 | 0.060833 | 523.8807 | 31.8694
Busalla | 1971 | MP | DN100 | 4 | acciaio protetto catodicamente | 2 | strada o area comunale/privata in conglomerato bituminoso | 3 | 28 | Gestore | Onerosa | Nessun Contributo | 0% | 189.93 | 212.7446 | 0.060833 | 5956.849 | 362.375
Busalla | 1971 | MP | DN80 | 3 | acciaio protetto catodicamente | 2 | strada o area comunale/privata in conglomerato bituminoso | 3 | 84 | Gestore | Onerosa | Nessun Contributo | 0% | 161.57 | 180.978 | 0.060833 | 15202.1496 | 924.7974
Busalla | 1971 | BP | DN80 | 3 | acciaio protetto catodicamente | 2 | strada statale/regionale/provinciale | 1 | 368 | Gestore | Onerosa | Nessun Contributo | 0% | 191.16 | 214.1224 | 0.060833 | 78797.0271 | 4793.4858
Busalla | 1971 | BP | DN100 | 4 | acciaio protetto catodicamente | 2 | strada o area comunale/privata in conglomerato bituminoso | 3 | 254 | Gestore | Onerosa | Nessun Contributo | 0% | 189.93 | 212.7446 | 0.060833 | 54037.1303 | 3287.2588
Busalla | 1972 | BP | DN65 | 2 | acciaio protetto catodicamente | 2 | strada o area comunale/privata in conglomerato bituminoso | 3 | 121 | Gestore | Onerosa | Nessun Contributo | 0% | 159.55 | 178.7153 | 0.0775 | 21624.5546 | 1675.903
Busalla | 1972 | BP | DN100 | 4 | acciaio protetto catodicamente | 2 | strada statale/regionale/provinciale | 1 | 213 | Gestore | Onerosa | Nessun Contributo | 0% | 215.94 | 241.879 | 0.0775 | 51520.2181 | 3992.8169
Busalla | 1972 | BP | DN<=50 | 1 | acciaio protetto catodicamente | 2 | strada o area comunale/privata in conglomerato bituminoso | 3 | 86 | Gestore | Onerosa | Nessun Contributo | 0% | 157.92 | 176.8895 | 0.0775 | 15212.4996 | 1178.9687
Busalla | 1972 | BP | DN80 | 3 | acciaio protetto catodicamente | 2 | strada o area comunale/privata in pavimentazione speciale | 4 | 35 | Gestore | Onerosa | Nessun Contributo | 0% | 221.58 | 248.1964 | 0.0775 | 8686.8754 | 673.2328
Busalla | 1972 | BP | DN<=50 | 1 | acciaio protetto catodicamente | 2 | strada o area comunale/privata in pavimentazione speciale | 4 | 8 | Gestore | Onerosa | Nessun Contributo | 0% | 217.92 | 244.0968 | 0.0775 | 1952.7744 | 151.34
Busalla | 1972 | MP | DN80 | 3 | acciaio protetto catodicamente | 2 | strada o area comunale/privata in conglomerato bituminoso | 3 | 30 | Gestore | Onerosa | Nessun Contributo | 0% | 161.57 | 180.978 | 0.0775 | 5429.3392 | 420.7738
Busalla | 1972 | BP | DN100 | 4 | acciaio protetto catodicamente | 2 | strada o area comunale/privata in conglomerato bituminoso | 3 | 294 | Gestore | Onerosa | Nessun Contributo | 0% | 189.93 | 212.7446 | 0.0775 | 62546.9146 | 4847.3859
Busalla | 1972 | BP | DN80 | 3 | acciaio protetto catodicamente | 2 | strada o area comunale/privata in conglomerato bituminoso | 3 | 954 | Gestore | Onerosa | Nessun Contributo | 0% | 161.57 | 180.978 | 0.0775 | 172652.9852 | 13380.6064
Busalla | 1972 | BP | DN125 | 5 | acciaio protetto catodicamente | 2 | strada o area comunale/privata in conglomerato bituminoso | 3 | 7 | Gestore | Onerosa | Nessun Contributo | 0% | 195.5 | 218.9837 | 0.0775 | 1532.8858 | 118.7986
Busalla | 1973 | MP | DN<=50 | 1 | acciaio protetto catodicamente | 2 | strada o area comunale/privata in conglomerato bituminoso | 3 | 30 | Gestore | Onerosa | Nessun Contributo | 0% | 157.92 | 176.8895 | 0.094167 | 5306.6859 | 499.7129
Busalla | 1973 | BP | DN80 | 3 | acciaio protetto catodicamente | 2 | strada o area comunale/privata in conglomerato bituminoso | 3 | 721 | Gestore | Onerosa | Nessun Contributo | 0% | 161.57 | 180.978 | 0.094167 | 130485.1178 | 12287.3486
Busalla | 1973 | MP | DN100 | 4 | acciaio protetto catodicamente | 2 | strada statale/regionale/provinciale | 1 | 634 | Gestore | Onerosa | Nessun Contributo | 0% | 215.94 | 241.879 | 0.094167 | 153351.2594 | 14440.5769
Busalla | 1973 | MP | DN100 | 4 | acciaio protetto catodicamente | 2 | strada o area comunale/privata in conglomerato bituminoso | 3 | 47 | Gestore | Onerosa | Nessun Contributo | 0% | 189.93 | 212.7446 | 0.094167 | 9998.9965 | 941.5722
Busalla | 1973 | MP | DN80 | 3 | acciaio protetto catodicamente | 2 | strada o area comunale/privata in conglomerato bituminoso | 3 | 45 | Gestore | Onerosa | Nessun Contributo | 0% | 161.57 | 180.978 | 0.094167 | 8144.0087 | 766.8942
Busalla | 1973 | BP | DN80 | 3 | acciaio protetto catodicamente | 2 | strada statale/regionale/provinciale | 1 | 314 | Gestore | Onerosa | Nessun Contributo | 0% | 191.16 | 214.1224 | 0.094167 | 67234.4199 | 6331.2412
Busalla | 1973 | MP | DN<=50 | 1 | acciaio protetto catodicamente | 2 | strada statale/regionale/provinciale | 1 | 41 | Gestore | Onerosa | Nessun Contributo | 0% | 187.51 | 210.0339 | 0.094167 | 8611.3905 | 810.9059
Busalla | 1973 | BP | DN100 | 4 | acciaio protetto catodicamente | 2 | strada o area comunale/privata in conglomerato bituminoso | 3 | 266 | Gestore | Onerosa | Nessun Contributo | 0% | 189.93 | 212.7446 | 0.094167 | 56590.0656 | 5328.8978
Busalla | 1973 | BP | DN100 | 4 | acciaio protetto catodicamente | 2 | strada statale/regionale/provinciale | 1 | 12 | Gestore | Onerosa | Nessun Contributo | 0% | 215.94 | 241.879 | 0.094167 | 2902.5475 | 273.3232
Busalla | 1974 | BP | DN80 | 3 | acciaio protetto catodicamente | 2 | strada o area comunale/privata in conglomerato bituminoso | 3 | 486 | Gestore | Onerosa | Nessun Contributo | 0% | 161.57 | 180.978 | 0.11083 | 87955.2944 | 9748.3785
Busalla | 1974 | BP | DN100 | 4 | acciaio protetto catodicamente | 2 | strada o area comunale/privata in pavimentazione speciale | 4 | 79 | Gestore | Onerosa | Nessun Contributo | 0% | 254.37 | 284.9252 | 0.11083 | 22509.0919 | 2494.7577
Busalla | 1974 | BP | DN100 | 4 | acciaio protetto catodicamente | 2 | strada o area comunale/privata in conglomerato bituminoso | 3 | 295 | Gestore | Onerosa | Nessun Contributo | 0% | 189.93 | 212.7446 | 0.11083 | 62759.6592 | 6955.8622
Busalla | 1974 | BP | DN100 | 4 | acciaio protetto catodicamente | 2 | strada statale/regionale/provinciale | 1 | 123 | Gestore | Onerosa | Nessun Contributo | 0% | 215.94 | 241.879 | 0.11083 | 29751.1118 | 3297.4149
Busalla | 1974 | BP | DN<=50 | 1 | acciaio protetto catodicamente | 2 | strada o area comunale/privata in conglomerato bituminoso | 3 | 251 | Gestore | Onerosa | Nessun Contributo | 0% | 157.92 | 176.8895 | 0.11083 | 44399.272 | 4920.9193
Busalla | 1974 | BP | DN125 | 5 | acciaio protetto catodicamente | 2 | strada statale/regionale/provinciale | 1 | 201 | Gestore | Onerosa | Nessun Contributo | 0% | 221.51 | 248.118 | 0.11083 | 49871.7246 | 5527.4495
Busalla | 1974 | BP | DN65 | 2 | acciaio protetto catodicamente | 2 | strada o area comunale/privata in conglomerato bituminoso | 3 | 148 | Gestore | Onerosa | Nessun Contributo | 0% | 159.55 | 178.7153 | 0.11083 | 26449.8684 | 2931.5271
Busalla | 1975 | BP | DN100 | 4 | acciaio protetto catodicamente | 2 | strada o area comunale/privata in conglomerato bituminoso | 3 | 82 | Gestore | Onerosa | Nessun Contributo | 0% | 189.93 | 212.7446 | 0.1275 | 17445.0578 | 2224.2449
Busalla | 1975 | BP | DN100 | 4 | acciaio protetto catodicamente | 2 | strada statale/regionale/provinciale | 1 | 96 | Gestore | Onerosa | Nessun Contributo | 0% | 215.94 | 241.879 | 0.1275 | 23220.38 | 2960.5984
Busalla | 1975 | BP | DN80 | 3 | acciaio protetto catodicamente | 2 | strada o area comunale/privata in pavimentazione speciale | 4 | 5 | Gestore | Onerosa | Nessun Contributo | 0% | 221.58 | 248.1964 | 0.1275 | 1240.9822 | 158.2252
Busalla | 1975 | BP | DN100 | 4 | acciaio protetto catodicamente | 2 | strada o area comunale/privata in terreno naturale | 5 | 75 | Gestore | Onerosa | Nessun Contributo | 0% | 61.76 | 69.1787 | 0.1275 | 5188.4011 | 661.5211
Busalla | 1975 | BP | DN100 | 4 | acciaio protetto catodicamente | 2 | strada o area comunale/privata in macadam | 2 | 312 | Gestore | Onerosa | Nessun Contributo | 0% | 102.43 | 114.734 | 0.1275 | 35797.0105 | 4564.1188
Busalla | 1975 | BP | DN80 | 3 | acciaio protetto catodicamente | 2 | strada statale/regionale/provinciale | 1 | 215 | Gestore | Onerosa | Nessun Contributo | 0% | 191.16 | 214.1224 | 0.1275 | 46036.3066 | 5869.6291
Busalla | 1975 | BP | DN<=50 | 1 | acciaio protetto catodicamente | 2 | strada o area comunale/privata in macadam | 2 | 155 | Gestore | Onerosa | Nessun Contributo | 0% | 77.27 | 86.5518 | 0.1275 | 13415.5228 | 1710.4792
Busalla | 1975 | BP | DN80 | 3 | acciaio protetto catodicamente | 2 | strada o area comunale/privata in conglomerato bituminoso | 3 | 451 | Gestore | Onerosa | Nessun Contributo | 0% | 161.57 | 180.978 | 0.1275 | 81621.0653 | 10406.6858
Busalla | 1975 | BP | DN<=50 | 1 | acciaio protetto catodicamente | 2 | strada o area comunale/privata in conglomerato bituminoso | 3 | 30 | Gestore | Onerosa | Nessun Contributo | 0% | 157.92 | 176.8895 | 0.1275 | 5306.6859 | 676.6025
Busalla | 1975 | BP | DN80 | 3 | acciaio protetto catodicamente | 2 | strada o area comunale/privata in terreno naturale | 5 | 278 | Gestore | Onerosa | Nessun Contributo | 0% | 46.77 | 52.3881 | 0.1275 | 14563.8822 | 1856.895
Busalla | 1975 | BP | DN100 | 4 | acciaio protetto catodicamente | 2 | strada o area comunale/privata in pavimentazione speciale | 4 | 4 | Gestore | Onerosa | Nessun Contributo | 0% | 254.37 | 284.9252 | 0.1275 | 1139.7009 | 145.3119
Busalla | 1975 | BP | DN65 | 2 | acciaio protetto catodicamente | 2 | strada o area comunale/privata in terreno naturale | 5 | 23 | Gestore | Onerosa | Nessun Contributo | 0% | 44.75 | 50.1254 | 0.1275 | 1152.8847 | 146.9928
Busalla | 1975 | BP | DN80 | 3 | acciaio protetto catodicamente | 2 | strada o area comunale/privata in macadam | 2 | 76 | Gestore | Onerosa | Nessun Contributo | 0% | 80.92 | 90.6402 | 0.1275 | 6888.6554 | 878.3036
Busalla | 1976 | BP | DN80 | 3 | acciaio protetto catodicamente | 2 | strada statale/regionale/provinciale | 1 | 30 | Gestore | Onerosa | Nessun Contributo | 0% | 191.16 | 214.1224 | 0.14417 | 6423.6707 | 926.0792
Busalla | 1976 | BP | DN80 | 3 | acciaio protetto catodicamente | 2 | strada o area comunale/privata in conglomerato bituminoso | 3 | 25 | Gestore | Onerosa | Nessun Contributo | 0% | 161.57 | 180.978 | 0.14417 | 4524.4493 | 652.2748
Busalla | 1977 | BP | DN65 | 2 | acciaio protetto catodicamente | 2 | strada o area comunale/privata in conglomerato bituminoso | 3 | 55 | Gestore | Onerosa | Nessun Contributo | 0% | 159.55 | 178.7153 | 0.16083 | 9829.343 | 1580.886
Busalla | 1977 | BP | DN80 | 3 | acciaio protetto catodicamente | 2 | strada statale/regionale/provinciale | 1 | 270 | Gestore | Onerosa | Nessun Contributo | 0% | 191.16 | 214.1224 | 0.16083 | 57813.0362 | 9298.2633
Busalla | 1977 | BP | DN100 | 4 | acciaio protetto catodicamente | 2 | strada o area comunale/privata in conglomerato bituminoso | 3 | 211 | Gestore | Onerosa | Nessun Contributo | 0% | 189.93 | 212.7446 | 0.16083 | 44889.1122 | 7219.6655
Busalla | 1977 | BP | DN80 | 3 | acciaio protetto catodicamente | 2 | strada o area comunale/privata in terreno naturale | 5 | 50 | Gestore | Onerosa | Nessun Contributo | 0% | 46.77 | 52.3881 | 0.16083 | 2619.4033 | 421.2874
Busalla | 1977 | BP | DN100 | 4 | acciaio protetto catodicamente | 2 | strada statale/regionale/provinciale | 1 | 455 | Gestore | Onerosa | Nessun Contributo | 0% | 215.94 | 241.879 | 0.16083 | 110054.9259 | 17700.5006
Busalla | 1977 | BP | DN100 | 4 | acciaio protetto catodicamente | 2 | strada o area comunale/privata in terreno naturale | 5 | 55 | Gestore | Onerosa | Nessun Contributo | 0% | 61.76 | 69.1787 | 0.16083 | 3804.8275 | 611.9431
Busalla | 1977 | BP | DN80 | 3 | acciaio protetto catodicamente | 2 | strada o area comunale/privata in conglomerato bituminoso | 3 | 355 | Gestore | Onerosa | Nessun Contributo | 0% | 161.57 | 180.978 | 0.16083 | 64247.18 | 10333.0881
Busalla | 1978 | BP | DN80 | 3 | acciaio protetto catodicamente | 2 | strada o area comunale/privata in pavimentazione speciale | 4 | 40 | Gestore | Onerosa | Nessun Contributo | 0% | 221.58 | 248.1964 | 0.1775 | 9927.8577 | 1762.1947
Busalla | 1978 | BP | DN80 | 3 | acciaio protetto catodicamente | 2 | strada o area comunale/privata in conglomerato bituminoso | 3 | 92 | Gestore | Onerosa | Nessun Contributo | 0% | 161.57 | 180.978 | 0.1775 | 16649.9734 | 2955.3703
Busalla | 1978 | BP | DN100 | 4 | acciaio protetto catodicamente | 2 | strada statale/regionale/provinciale | 1 | 289 | Gestore | Onerosa | Nessun Contributo | 0% | 215.94 | 241.879 | 0.1775 | 69903.0189 | 12407.7859
Busalla | 1978 | MP | DN80 | 3 | acciaio protetto catodicamente | 2 | strada statale/regionale/provinciale | 1 | 99 | Gestore | Onerosa | Nessun Contributo | 0% | 191.16 | 214.1224 | 0.1775 | 21198.1133 | 3762.6651
Busalla | 1978 | MP | DN150 | 6 | acciaio protetto catodicamente | 2 | strada o area comunale/privata in conglomerato bituminoso | 3 | 291 | Gestore | Onerosa | Nessun Contributo | 0% | 199.3 | 223.2401 | 0.1775 | 64962.8814 | 11530.9115
Busalla | 1978 | BP | DN100 | 4 | acciaio protetto catodicamente | 2 | strada o area comunale/privata in conglomerato bituminoso | 3 | 3 | Gestore | Onerosa | Nessun Contributo | 0% | 189.93 | 212.7446 | 0.1775 | 638.2338 | 113.2865
Busalla | 1978 | BP | DN80 | 3 | acciaio protetto catodicamente | 2 | strada o area comunale/privata in terreno naturale | 5 | 43 | Gestore | Onerosa | Nessun Contributo | 0% | 46.77 | 52.3881 | 0.1775 | 2252.6868 | 399.8519
Busalla | 1978 | BP | DN65 | 2 | acciaio protetto catodicamente | 2 | strada o area comunale/privata in terreno naturale | 5 | 63 | Gestore | Onerosa | Nessun Contributo | 0% | 44.75 | 50.1254 | 0.1775 | 3157.9015 | 560.5275
Busalla | 1978 | MP | DN80 | 3 | acciaio protetto catodicamente | 2 | strada o area comunale/privata in conglomerato bituminoso | 3 | 25 | Gestore | Onerosa | Nessun Contributo | 0% | 161.57 | 180.978 | 0.1775 | 4524.4493 | 803.0898
Busalla | 1979 | BP | DN80 | 3 | acciaio protetto catodicamente | 2 | strada statale/regionale/provinciale | 1 | 447 | Gestore | Onerosa | Nessun Contributo | 0% | 191.16 | 214.1224 | 0.19417 | 95712.6933 | 18584.2146
Busalla | 1979 | BP | DN100 | 4 | acciaio protetto catodicamente | 2 | strada statale/regionale/provinciale | 1 | 39 | Gestore | Onerosa | Nessun Contributo | 0% | 215.94 | 241.879 | 0.19417 | 9433.2794 | 1831.6284
Busalla | 1979 | BP | DN80 | 3 | acciaio protetto catodicamente | 2 | strada o area comunale/privata in conglomerato bituminoso | 3 | 339 | Gestore | Onerosa | Nessun Contributo | 0% | 161.57 | 180.978 | 0.19417 | 61351.5325 | 11912.4226
Busalla | 1979 | BP | DN100 | 4 | acciaio protetto catodicamente | 2 | strada o area comunale/privata in conglomerato bituminoso | 3 | 343 | Gestore | Onerosa | Nessun Contributo | 0% | 189.93 | 212.7446 | 0.19417 | 72971.4003 | 14168.6136
Busalla | 1979 | BP | DN<=50 | 1 | acciaio protetto catodicamente | 2 | strada o area comunale/privata in terreno naturale | 5 | 39 | Gestore | Onerosa | Nessun Contributo | 0% | 43.12 | 48.2996 | 0.19417 | 1883.6853 | 365.7489
Busalla | 1979 | BP | DN<=50 | 1 | acciaio protetto catodicamente | 2 | strada o area comunale/privata in conglomerato bituminoso | 3 | 246 | Gestore | Onerosa | Nessun Contributo | 0% | 157.92 | 176.8895 | 0.19417 | 43514.8243 | 8449.1284
Busalla | 1979 | BP | DN<=50 | 1 | acciaio protetto catodicamente | 2 | strada o area comunale/privata in macadam | 2 | 50 | Gestore | Onerosa | Nessun Contributo | 0% | 77.27 | 86.5518 | 0.19417 | 4327.588 | 840.2733
Busalla | 1980 | MP | DN80 | 3 | acciaio protetto catodicamente | 2 | strada o area comunale/privata in conglomerato bituminoso | 3 | 65 | Gestore | Onerosa | Nessun Contributo | 0% | 161.57 | 180.978 | 0.21083 | 11763.5682 | 2480.1523
Busalla | 1980 | BP | DN65 | 2 | acciaio protetto catodicamente | 2 | strada o area comunale/privata in conglomerato bituminoso | 3 | 53 | Gestore | Onerosa | Nessun Contributo | 0% | 159.55 | 178.7153 | 0.21083 | 9471.9123 | 1996.9949
Busalla | 1980 | BP | DN65 | 2 | acciaio protetto catodicamente | 2 | strada o area comunale/privata in terreno naturale | 5 | 84 | Gestore | Onerosa | Nessun Contributo | 0% | 44.75 | 50.1254 | 0.21083 | 4210.5354 | 887.7212
Busalla | 1980 | BP | DN100 | 4 | acciaio protetto catodicamente | 2 | strada o area comunale/privata in conglomerato bituminoso | 3 | 85 | Gestore | Onerosa | Nessun Contributo | 0% | 189.93 | 212.7446 | 0.21083 | 18083.2916 | 3812.5607
Busalla | 1980 | BP | DN<=50 | 1 | acciaio protetto catodicamente | 2 | strada o area comunale/privata in conglomerato bituminoso | 3 | 174 | Gestore | Onerosa | Nessun Contributo | 0% | 157.92 | 176.8895 | 0.21083 | 30778.7782 | 6489.1924
Busalla | 1980 | BP | DN80 | 3 | acciaio protetto catodicamente | 2 | strada o area comunale/privata in conglomerato bituminoso | 3 | 243 | Gestore | Onerosa | Nessun Contributo | 0% | 161.57 | 180.978 | 0.21083 | 43977.6472 | 9271.9539
Busalla | 1980 | BP | DN125 | 5 | acciaio protetto catodicamente | 2 | strada o area comunale/privata in conglomerato bituminoso | 3 | 69 | Gestore | Onerosa | Nessun Contributo | 0% | 195.5 | 218.9837 | 0.21083 | 15109.8741 | 3185.6651
Busalla | 1980 | BP | DN65 | 2 | acciaio protetto catodicamente | 2 | strada o area comunale/privata in macadam | 2 | 12 | Gestore | Onerosa | Nessun Contributo | 0% | 78.9 | 88.3776 | 0.21083 | 1060.5307 | 223.5952
Busalla | 1981 | BP | DN<=50 | 1 | acciaio protetto catodicamente | 2 | strada o area comunale/privata in macadam | 2 | 27 | Gestore | Onerosa | Nessun Contributo | 0% | 77.27 | 86.5518 | 0.2275 | 2336.8975 | 531.6442
Busalla | 1981 | BP | DN65 | 2 | acciaio protetto catodicamente | 2 | strada o area comunale/privata in conglomerato bituminoso | 3 | 133 | Gestore | Onerosa | Nessun Contributo | 0% | 159.55 | 178.7153 | 0.2275 | 23769.1385 | 5407.479
Busalla | 1981 | BP | DN100 | 4 | acciaio protetto catodicamente | 2 | strada statale/regionale/provinciale | 1 | 11 | Gestore | Onerosa | Nessun Contributo | 0% | 215.94 | 241.879 | 0.2275 | 2660.6685 | 605.3021
Busalla | 1981 | BP | DN80 | 3 | acciaio protetto catodicamente | 2 | strada o area comunale/privata in conglomerato bituminoso | 3 | 238 | Gestore | Onerosa | Nessun Contributo | 0% | 161.57 | 180.978 | 0.2275 | 43072.7573 | 9799.0523
Busalla | 1981 | BP | DN80 | 3 | acciaio protetto catodicamente | 2 | strada statale/regionale/provinciale | 1 | 100 | Gestore | Onerosa | Nessun Contributo | 0% | 191.16 | 214.1224 | 0.2275 | 21412.2356 | 4871.2836
Busalla | 1981 | MP | DN65 | 2 | acciaio protetto catodicamente | 2 | strada o area comunale/privata in conglomerato bituminoso | 3 | 4 | Gestore | Onerosa | Nessun Contributo | 0% | 159.55 | 178.7153 | 0.2275 | 714.8613 | 162.6309
Busalla | 1981 | BP | DN100 | 4 | acciaio protetto catodicamente | 2 | strada o area comunale/privata in conglomerato bituminoso | 3 | 544 | Gestore | Onerosa | Nessun Contributo | 0% | 189.93 | 212.7446 | 0.2275 | 115733.0664 | 26329.2726
Busalla | 1982 | MP | DN65 | 2 | acciaio protetto catodicamente | 2 | strada o area comunale/privata in conglomerato bituminoso | 3 | 34 | Gestore | Onerosa | Nessun Contributo | 0% | 159.55 | 178.7153 | 0.24417 | 6076.3211 | 1483.6351
Busalla | 1982 | BP | DN80 | 3 | acciaio protetto catodicamente | 2 | strada o area comunale/privata in conglomerato bituminoso | 3 | 20 | Gestore | Onerosa | Nessun Contributo | 0% | 161.57 | 180.978 | 0.24417 | 3619.5594 | 883.7758
Busalla | 1982 | BP | DN<=50 | 1 | acciaio protetto catodicamente | 2 | strada o area comunale/privata in pavimentazione speciale | 4 | 37 | Gestore | Onerosa | Nessun Contributo | 0% | 217.92 | 244.0968 | 0.24417 | 9031.5815 | 2205.2112
Busalla | 1982 | BP | DN<=50 | 1 | acciaio protetto catodicamente | 2 | strada o area comunale/privata in conglomerato bituminoso | 3 | 262 | Gestore | Onerosa | Nessun Contributo | 0% | 157.92 | 176.8895 | 0.24417 | 46345.0568 | 11315.918
Busalla | 1982 | BP | DN100 | 4 | acciaio protetto catodicamente | 2 | strada o area comunale/privata in conglomerato bituminoso | 3 | 15 | Gestore | Onerosa | Nessun Contributo | 0% | 189.93 | 212.7446 | 0.24417 | 3191.1691 | 779.1771
Busalla | 1982 | BP | DN100 | 4 | acciaio protetto catodicamente | 2 | strada o area comunale/privata in macadam | 2 | 159 | Gestore | Onerosa | Nessun Contributo | 0% | 102.43 | 114.734 | 0.24417 | 18242.7073 | 4454.261
Busalla | 1982 | BP | DN<=50 | 1 | acciaio protetto catodicamente | 2 | strada o area comunale/privata in terreno naturale | 5 | 24 | Gestore | Onerosa | Nessun Contributo | 0% | 43.12 | 48.2996 | 0.24417 | 1159.191 | 283.0358
Busalla | 1982 | BP | DN<=50 | 1 | acciaio protetto catodicamente | 2 | strada o area comunale/privata in macadam | 2 | 60 | Gestore | Onerosa | Nessun Contributo | 0% | 77.27 | 86.5518 | 0.24417 | 5193.1056 | 1267.9833
Busalla | 1982 | BP | DN100 | 4 | acciaio protetto catodicamente | 2 | strada o area comunale/privata in terreno naturale | 5 | 70 | Gestore | Onerosa | Nessun Contributo | 0% | 61.76 | 69.1787 | 0.24417 | 4842.5077 | 1182.379
Busalla | 1982 | BP | DN65 | 2 | acciaio protetto catodicamente | 2 | strada o area comunale/privata in conglomerato bituminoso | 3 | 40 | Gestore | Onerosa | Nessun Contributo | 0% | 159.55 | 178.7153 | 0.24417 | 7148.6131 | 1745.453
Busalla | 1984 | MP | DN200 | 7 | acciaio protetto catodicamente | 2 | strada o area comunale/privata in conglomerato bituminoso | 3 | 1 | Gestore | Onerosa | Nessun Contributo | 0% | 248.53 | 278.3837 | 0.2775 | 278.3837 | 77.2515
Busalla | 1988 | MP | DN<=50 | 1 | acciaio protetto catodicamente | 2 | strada o area comunale/privata in terreno naturale | 5 | 15 | Gestore | Onerosa | Nessun Contributo | 0% | 43.12 | 48.2996 | 0.34417 | 724.4944 | 249.3468
Busalla | 1988 | MP | DN125 | 5 | acciaio protetto catodicamente | 2 | strada o area comunale/privata in conglomerato bituminoso | 3 | 16 | Gestore | Onerosa | Nessun Contributo | 0% | 195.5 | 218.9837 | 0.34417 | 3503.7389 | 1205.8701
Busalla | 1988 | MP | DN80 | 3 | acciaio protetto catodicamente | 2 | strada statale/regionale/provinciale | 1 | 4 | Gestore | Onerosa | Nessun Contributo | 0% | 191.16 | 214.1224 | 0.34417 | 856.4894 | 294.7751
Busalla | 1988 | MP | DN200 | 7 | acciaio protetto catodicamente | 2 | strada o area comunale/privata in terreno naturale | 5 | 9 | Gestore | Onerosa | Nessun Contributo | 0% | 100.4 | 112.4602 | 0.34417 | 1012.1415 | 348.3454
Busalla | 1988 | MP | DN125 | 5 | acciaio protetto catodicamente | 2 | strada o area comunale/privata in conglomerato bituminoso | 3 | 2 | Gestore | Onerosa | Nessun Contributo | 0% | 195.5 | 218.9837 | 0.34417 | 437.9674 | 150.7338
Busalla | 1988 | MP | DN<=50 | 1 | acciaio protetto catodicamente | 2 | strada o area comunale/privata in conglomerato bituminoso | 3 | 827 | Gestore | Onerosa | Nessun Contributo | 0% | 157.92 | 176.8895 | 0.34417 | 146287.6411 | 50347.3298
Busalla | 1988 | MP | DN65 | 2 | acciaio protetto catodicamente | 2 | strada o area comunale/privata in conglomerato bituminoso | 3 | 198 | Gestore | Onerosa | Nessun Contributo | 0% | 159.55 | 178.7153 | 0.34417 | 35385.6348 | 12178.556
Busalla | 1988 | BP | DN<=50 | 1 | acciaio protetto catodicamente | 2 | strada o area comunale/privata in conglomerato bituminoso | 3 | 349 | Gestore | Onerosa | Nessun Contributo | 0% | 157.92 | 176.8895 | 0.34417 | 61734.4459 | 21246.9385
Busalla | 1988 | BP | DN65 | 2 | acciaio protetto catodicamente | 2 | strada o area comunale/privata in conglomerato bituminoso | 3 | 254 | Gestore | Onerosa | Nessun Contributo | 0% | 159.55 | 178.7153 | 0.34417 | 45393.6931 | 15622.996
Busalla | 1988 | BP | DN<=50 | 1 | acciaio protetto catodicamente | 2 | strada statale/regionale/provinciale | 1 | 21 | Gestore | Onerosa | Nessun Contributo | 0% | 187.51 | 210.0339 | 0.34417 | 4410.7122 | 1518.0201
Busalla | 1988 | BP | DN<=50 | 1 | acciaio protetto catodicamente | 2 | strada o area comunale/privata in macadam | 2 | 15 | Gestore | Onerosa | Nessun Contributo | 0% | 77.27 | 86.5518 | 0.34417 | 1298.2764 | 446.8235
Busalla | 1988 | MP | DN150 | 6 | acciaio protetto catodicamente | 2 | strada o area comunale/privata in conglomerato bituminoso | 3 | 66 | Gestore | Onerosa | Nessun Contributo | 0% | 199.3 | 223.2401 | 0.34417 | 14733.8494 | 5070.8998
Busalla | 1988 | BP | DN80 | 3 | acciaio protetto catodicamente | 2 | strada statale/regionale/provinciale | 1 | 342 | Gestore | Onerosa | Nessun Contributo | 0% | 191.16 | 214.1224 | 0.34417 | 73229.8459 | 25203.272
Busalla | 1988 | BP | DN125 | 5 | acciaio protetto catodicamente | 2 | strada o area comunale/privata in conglomerato bituminoso | 3 | 7 | Gestore | Onerosa | Nessun Contributo | 0% | 195.5 | 218.9837 | 0.34417 | 1532.8858 | 527.5682
Busalla | 1988 | MP | DN<=50 | 1 | acciaio protetto catodicamente | 2 | strada o area comunale/privata in conglomerato bituminoso | 3 | 77 | Gestore | Onerosa | Nessun Contributo | 0% | 157.92 | 176.8895 | 0.34417 | 13620.4938 | 4687.7199
Busalla | 1988 | MP | DN80 | 3 | acciaio protetto catodicamente | 2 | strada o area comunale/privata in conglomerato bituminoso | 3 | 5 | Gestore | Onerosa | Nessun Contributo | 0% | 161.57 | 180.978 | 0.34417 | 904.8899 | 311.4329
Busalla | 1988 | MP | DN100 | 4 | acciaio protetto catodicamente | 2 | strada statale/regionale/provinciale | 1 | 5 | Gestore | Onerosa | Nessun Contributo | 0% | 215.94 | 241.879 | 0.34417 | 1209.3948 | 416.2334
Busalla | 1988 | MP | DN<=50 | 1 | acciaio protetto catodicamente | 2 | strada o area comunale/privata in pavimentazione speciale | 4 | 41 | Gestore | Onerosa | Nessun Contributo | 0% | 217.92 | 244.0968 | 0.34417 | 10007.9687 | 3444.4092
Busalla | 1988 | MP | DN125 | 5 | acciaio protetto catodicamente | 2 | strada statale/regionale/provinciale | 1 | 31 | Gestore | Onerosa | Nessun Contributo | 0% | 221.51 | 248.118 | 0.34417 | 7691.659 | 2647.2126
Busalla | 1988 | BP | DN65 | 2 | acciaio protetto catodicamente | 2 | strada statale/regionale/provinciale | 1 | 25 | Gestore | Onerosa | Nessun Contributo | 0% | 189.14 | 211.8597 | 0.34417 | 5296.4928 | 1822.8763
Busalla | 1988 | MP | DN<=50 | 1 | acciaio protetto catodicamente | 2 | opera straordinaria o particolare | 6 | 15 | Gestore | Onerosa | Nessun Contributo | 0% | 157.92 | 176.8895 | 0.34417 | 2653.3429 | 913.1922
Busalla | 1988 | MP | DN<=50 | 1 | acciaio protetto catodicamente | 2 | strada statale/regionale/provinciale | 1 | 8 | Gestore | Onerosa | Nessun Contributo | 0% | 187.51 | 210.0339 | 0.34417 | 1680.2713 | 578.2934
Busalla | 1988 | BP | DN80 | 3 | acciaio protetto catodicamente | 2 | strada o area comunale/privata in macadam | 2 | 45 | Gestore | Onerosa | Nessun Contributo | 0% | 80.92 | 90.6402 | 0.34417 | 4078.8091 | 1403.7901
Busalla | 1988 | BP | DN80 | 3 | acciaio protetto catodicamente | 2 | strada o area comunale/privata in conglomerato bituminoso | 3 | 608 | Gestore | Onerosa | Nessun Contributo | 0% | 161.57 | 180.978 | 0.34417 | 110034.6069 | 37870.2439
Busalla | 1988 | BP | DN100 | 4 | acciaio protetto catodicamente | 2 | strada statale/regionale/provinciale | 1 | 536 | Gestore | Onerosa | Nessun Contributo | 0% | 215.94 | 241.879 | 0.34417 | 129647.1215 | 44620.2177
Busalla | 1988 | BP | DN80 | 3 | acciaio protetto catodicamente | 2 | strada o area comunale/privata in terreno naturale | 5 | 29 | Gestore | Onerosa | Nessun Contributo | 0% | 46.77 | 52.3881 | 0.34417 | 1519.2539 | 522.8766
Busalla | 1988 | MP | DN150 | 6 | acciaio protetto catodicamente | 2 | strada statale/regionale/provinciale | 1 | 3740 | Gestore | Onerosa | Nessun Contributo | 0% | 225.31 | 252.3745 | 0.34417 | 943880.6044 | 324852.2413
Busalla | 1988 | MP | DN100 | 4 | acciaio protetto catodicamente | 2 | strada o area comunale/privata in conglomerato bituminoso | 3 | 543 | Gestore | Onerosa | Nessun Contributo | 0% | 189.93 | 212.7446 | 0.34417 | 115520.3218 | 39758.2441
Busalla | 1988 | MP | DN80 | 3 | acciaio protetto catodicamente | 2 | strada o area comunale/privata in conglomerato bituminoso | 3 | 278 | Gestore | Onerosa | Nessun Contributo | 0% | 161.57 | 180.978 | 0.34417 | 50311.8762 | 17315.6707
Busalla | 1988 | MP | DN65 | 2 | acciaio protetto catodicamente | 2 | strada statale/regionale/provinciale | 1 | 3 | Gestore | Onerosa | Nessun Contributo | 0% | 189.14 | 211.8597 | 0.34417 | 635.5791 | 218.7452
Busalla | 1988 | BP | DN100 | 4 | acciaio protetto catodicamente | 2 | strada o area comunale/privata in conglomerato bituminoso | 3 | 573 | Gestore | Onerosa | Nessun Contributo | 0% | 189.93 | 212.7446 | 0.34417 | 121902.66 | 41954.8322
Busalla | 1988 | MP | DN100 | 4 | acciaio protetto catodicamente | 2 | strada o area comunale/privata in conglomerato bituminoso | 3 | 6 | Gestore | Onerosa | Nessun Contributo | 0% | 189.93 | 212.7446 | 0.34417 | 1276.4676 | 439.3176
Busalla | 1988 | MP | DN<=50 | 1 | acciaio protetto catodicamente | 2 | strada o area comunale/privata in macadam | 2 | 23 | Gestore | Onerosa | Nessun Contributo | 0% | 77.27 | 86.5518 | 0.34417 | 1990.6905 | 685.1293
Busalla | 1988 | MP | DN80 | 3 | acciaio protetto catodicamente | 2 | strada statale/regionale/provinciale | 1 | 503 | Gestore | Onerosa | Nessun Contributo | 0% | 191.16 | 214.1224 | 0.34417 | 107703.5452 | 37067.9702
Busalla | 1989 | MP | DN80 | 3 | acciaio protetto catodicamente | 2 | strada o area comunale/privata in terreno naturale | 5 | 34 | Gestore | Onerosa | Nessun Contributo | 0% | 46.77 | 52.3881 | 0.36083 | 1781.1942 | 642.7143
Busalla | 1989 | MP | DN<=50 | 1 | acciaio protetto catodicamente | 2 | strada o area comunale/privata in conglomerato bituminoso | 3 | 176 | Gestore | Onerosa | Nessun Contributo | 0% | 157.92 | 176.8895 | 0.36083 | 31132.5572 | 11233.6644
Busalla | 1989 | BP | DN<=50 | 1 | acciaio protetto catodicamente | 2 | strada o area comunale/privata in conglomerato bituminoso | 3 | 36 | Gestore | Onerosa | Nessun Contributo | 0% | 157.92 | 176.8895 | 0.36083 | 6368.0231 | 2297.795
Busalla | 1989 | MP | DN80 | 3 | acciaio protetto catodicamente | 2 | strada o area comunale/privata in conglomerato bituminoso | 3 | 1314 | Gestore | Onerosa | Nessun Contributo | 0% | 161.57 | 180.978 | 0.36083 | 237805.0551 | 85807.9907
Busalla | 1989 | MP | DN80 | 3 | acciaio protetto catodicamente | 2 | strada statale/regionale/provinciale | 1 | 201 | Gestore | Onerosa | Nessun Contributo | 0% | 191.16 | 214.1224 | 0.36083 | 43038.5936 | 15529.7592
Busalla | 1989 | MP | DN80 | 3 | acciaio protetto catodicamente | 2 | strada o area comunale/privata in macadam | 2 | 16 | Gestore | Onerosa | Nessun Contributo | 0% | 80.92 | 90.6402 | 0.36083 | 1450.2432 | 523.2961
Busalla | 1990 | MP | DN<=50 | 1 | acciaio protetto catodicamente | 2 | strada o area comunale/privata in macadam | 2 | 39 | Gestore | Onerosa | Nessun Contributo | 0% | 77.27 | 86.5518 | 0.3775 | 3375.5186 | 1274.2583
Busalla | 1990 | BP | DN<=50 | 1 | acciaio protetto catodicamente | 2 | strada o area comunale/privata in conglomerato bituminoso | 3 | 90 | Gestore | Onerosa | Nessun Contributo | 0% | 157.92 | 176.8895 | 0.3775 | 15920.0577 | 6009.8218
Busalla | 1990 | MP | DN80 | 3 | acciaio protetto catodicamente | 2 | strada o area comunale/privata in conglomerato bituminoso | 3 | 623 | Gestore | Onerosa | Nessun Contributo | 0% | 161.57 | 180.978 | 0.3775 | 112749.2765 | 42562.8519
Busalla | 1990 | BP | DN65 | 2 | acciaio protetto catodicamente | 2 | strada o area comunale/privata in macadam | 2 | 133 | Gestore | Onerosa | Nessun Contributo | 0% | 78.9 | 88.3776 | 0.3775 | 11754.2152 | 4437.2162
Busalla | 1990 | BP | DN65 | 2 | acciaio protetto catodicamente | 2 | strada o area comunale/privata in conglomerato bituminoso | 3 | 46 | Gestore | Onerosa | Nessun Contributo | 0% | 159.55 | 178.7153 | 0.3775 | 8220.9051 | 3103.3917
Busalla | 1991 | BP | DN100 | 4 | acciaio protetto catodicamente | 2 | strada o area comunale/privata in conglomerato bituminoso | 3 | 165 | Gestore | Onerosa | Nessun Contributo | 0% | 189.93 | 212.7446 | 0.39417 | 35102.8602 | 13836.3774
Busalla | 1991 | BP | DN150 | 6 | acciaio protetto catodicamente | 2 | strada o area comunale/privata in conglomerato bituminoso | 3 | 238 | Gestore | Onerosa | Nessun Contributo | 0% | 199.3 | 223.2401 | 0.39417 | 53131.1539 | 20942.5298
Busalla | 1991 | BP | DN<=50 | 1 | acciaio protetto catodicamente | 2 | strada o area comunale/privata in conglomerato bituminoso | 3 | 131 | Gestore | Onerosa | Nessun Contributo | 0% | 157.92 | 176.8895 | 0.39417 | 23172.5284 | 9133.8383
Busalla | 1991 | BP | DN80 | 3 | acciaio protetto catodicamente | 2 | strada o area comunale/privata in conglomerato bituminoso | 3 | 8 | Gestore | Onerosa | Nessun Contributo | 0% | 161.57 | 180.978 | 0.39417 | 1447.8238 | 570.6839
Busalla | 1991 | BP | DN125 | 5 | acciaio protetto catodicamente | 2 | strada o area comunale/privata in conglomerato bituminoso | 3 | 311 | Gestore | Onerosa | Nessun Contributo | 0% | 195.5 | 218.9837 | 0.39417 | 68103.9251 | 26844.2972
Busalla | 1991 | BP | DN80 | 3 | acciaio protetto catodicamente | 2 | strada statale/regionale/provinciale | 1 | 12 | Gestore | Onerosa | Nessun Contributo | 0% | 191.16 | 214.1224 | 0.39417 | 2569.4683 | 1012.7987
Busalla | 1991 | BP | DN100 | 4 | acciaio protetto catodicamente | 2 | strada statale/regionale/provinciale | 1 | 24 | Gestore | Onerosa | Nessun Contributo | 0% | 215.94 | 241.879 | 0.39417 | 5805.095 | 2288.1749
Busalla | 1992 | BP | DN100 | 4 | acciaio protetto catodicamente | 2 | strada o area comunale/privata in conglomerato bituminoso | 3 | 265 | Gestore | Onerosa | Nessun Contributo | 0% | 189.93 | 212.7446 | 0.41083 | 56377.321 | 23161.6827
Busalla | 1992 | MP | DN<=50 | 1 | acciaio protetto catodicamente | 2 | strada o area comunale/privata in conglomerato bituminoso | 3 | 27 | Gestore | Onerosa | Nessun Contributo | 0% | 157.92 | 176.8895 | 0.41083 | 4776.0173 | 1962.1471
Busalla | 1992 | BP | DN100 | 4 | acciaio protetto catodicamente | 2 | strada statale/regionale/provinciale | 1 | 249 | Gestore | Onerosa | Nessun Contributo | 0% | 215.94 | 241.879 | 0.41083 | 60227.8606 | 24743.6127
Busalla | 1992 | MP | DN80 | 3 | acciaio protetto catodicamente | 2 | strada o area comunale/privata in conglomerato bituminoso | 3 | 151 | Gestore | Onerosa | Nessun Contributo | 0% | 161.57 | 180.978 | 0.41083 | 27327.6738 | 11227.1193
Busalla | 1992 | BP | DN80 | 3 | acciaio protetto catodicamente | 2 | strada statale/regionale/provinciale | 1 | 10 | Gestore | Onerosa | Nessun Contributo | 0% | 191.16 | 214.1224 | 0.41083 | 2141.2236 | 879.686
Busalla | 1992 | BP | DN80 | 3 | acciaio protetto catodicamente | 2 | strada o area comunale/privata in conglomerato bituminoso | 3 | 194 | Gestore | Onerosa | Nessun Contributo | 0% | 161.57 | 180.978 | 0.41083 | 35109.7266 | 14424.246
Busalla | 1992 | BP | DN<=50 | 1 | acciaio protetto catodicamente | 2 | strada o area comunale/privata in conglomerato bituminoso | 3 | 25 | Gestore | Onerosa | Nessun Contributo | 0% | 157.92 | 176.8895 | 0.41083 | 4422.2382 | 1816.8029
Busalla | 1993 | BP | DN80 | 3 | acciaio protetto catodicamente | 2 | strada statale/regionale/provinciale | 1 | 13 | Gestore | Onerosa | Nessun Contributo | 0% | 191.16 | 214.1224 | 0.4275 | 2783.5906 | 1189.985
Busalla | 1993 | MP | DN150 | 6 | acciaio protetto catodicamente | 2 | strada statale/regionale/provinciale | 1 | 132 | Gestore | Onerosa | Nessun Contributo | 0% | 225.31 | 252.3745 | 0.4275 | 33313.4331 | 14241.4926
Busalla | 1993 | BP | DN<=50 | 1 | acciaio protetto catodicamente | 2 | strada o area comunale/privata in macadam | 2 | 20 | Gestore | Onerosa | Nessun Contributo | 0% | 77.27 | 86.5518 | 0.4275 | 1731.0352 | 740.0175
Busalla | 1993 | MP | DN125 | 5 | acciaio protetto catodicamente | 2 | strada o area comunale/privata in conglomerato bituminoso | 3 | 147 | Gestore | Onerosa | Nessun Contributo | 0% | 195.5 | 218.9837 | 0.4275 | 32190.6013 | 13761.482
Busalla | 1993 | MP | DN150 | 6 | acciaio protetto catodicamente | 2 | strada o area comunale/privata in conglomerato bituminoso | 3 | 71 | Gestore | Onerosa | Nessun Contributo | 0% | 199.3 | 223.2401 | 0.4275 | 15850.0501 | 6775.8964
Busalla | 1993 | MP | DN125 | 5 | acciaio protetto catodicamente | 2 | strada statale/regionale/provinciale | 1 | 196 | Gestore | Onerosa | Nessun Contributo | 0% | 221.51 | 248.118 | 0.4275 | 48631.1344 | 20789.81
Busalla | 1993 | MP | DN80 | 3 | acciaio protetto catodicamente | 2 | strada o area comunale/privata in conglomerato bituminoso | 3 | 5 | Gestore | Onerosa | Nessun Contributo | 0% | 161.57 | 180.978 | 0.4275 | 904.8899 | 386.8404
Busalla | 1993 | BP | DN<=50 | 1 | acciaio protetto catodicamente | 2 | strada o area comunale/privata in conglomerato bituminoso | 3 | 56 | Gestore | Onerosa | Nessun Contributo | 0% | 157.92 | 176.8895 | 0.4275 | 9905.8137 | 4234.7353
Busalla | 1993 | MP | DN100 | 4 | acciaio protetto catodicamente | 2 | strada o area comunale/privata in conglomerato bituminoso | 3 | 4 | Gestore | Onerosa | Nessun Contributo | 0% | 189.93 | 212.7446 | 0.4275 | 850.9784 | 363.7933
Busalla | 1993 | BP | DN80 | 3 | acciaio protetto catodicamente | 2 | strada o area comunale/privata in conglomerato bituminoso | 3 | 70 | Gestore | Onerosa | Nessun Contributo | 0% | 161.57 | 180.978 | 0.4275 | 12668.458 | 5415.7658
Busalla | 1994 | BP | DN80 | 3 | acciaio protetto catodicamente | 2 | strada statale/regionale/provinciale | 1 | 27 | Gestore | Onerosa | Nessun Contributo | 0% | 191.16 | 214.1224 | 0.44417 | 5781.3036 | 2567.8624
Busalla | 1994 | BP | DN<=50 | 1 | acciaio protetto catodicamente | 2 | strada o area comunale/privata in conglomerato bituminoso | 3 | 11 | Gestore | Onerosa | Nessun Contributo | 0% | 157.92 | 176.8895 | 0.44417 | 1945.7848 | 864.2528
Busalla | 1994 | BP | DN<=50 | 1 | acciaio protetto catodicamente | 2 | strada o area comunale/privata in pavimentazione speciale | 4 | 12 | Gestore | Onerosa | Nessun Contributo | 0% | 217.92 | 244.0968 | 0.44417 | 2929.1616 | 1301.0359
Busalla | 1994 | BP | DN65 | 2 | acciaio protetto catodicamente | 2 | strada statale/regionale/provinciale | 1 | 192 | Gestore | Onerosa | Nessun Contributo | 0% | 189.14 | 211.8597 | 0.44417 | 40677.0646 | 18067.3962
Busalla | 1994 | BP | DN<=50 | 1 | acciaio protetto catodicamente | 2 | strada statale/regionale/provinciale | 1 | 68 | Gestore | Onerosa | Nessun Contributo | 0% | 187.51 | 210.0339 | 0.44417 | 14282.3062 | 6343.7243
Busalla | 1995 | MP | DN<=50 | 1 | acciaio protetto catodicamente | 2 | opera straordinaria o particolare | 6 | 11 | Gestore | Onerosa | Nessun Contributo | 0% | 161.97 | 181.426 | 0.46083 | 1995.6862 | 919.6787
Busalla | 1995 | BP | DN80 | 3 | acciaio protetto catodicamente | 2 | strada o area comunale/privata in conglomerato bituminoso | 3 | 80 | Gestore | Onerosa | Nessun Contributo | 0% | 166.03 | 185.9737 | 0.46083 | 14877.897 | 6856.2309
Busalla | 1995 | BP | DN100 | 4 | acciaio protetto catodicamente | 2 | strada o area comunale/privata in conglomerato bituminoso | 3 | 122 | Gestore | Onerosa | Nessun Contributo | 0% | 195.55 | 219.0397 | 0.46083 | 26722.842 | 12314.7763
Busalla | 1995 | MP | DN<=50 | 1 | acciaio protetto catodicamente | 2 | strada o area comunale/privata in conglomerato bituminoso | 3 | 19 | Gestore | Onerosa | Nessun Contributo | 0% | 161.97 | 181.426 | 0.46083 | 3447.0944 | 1588.536
Busalla | 1995 | BP | DN65 | 2 | acciaio protetto catodicamente | 2 | strada o area comunale/privata in conglomerato bituminoso | 3 | 23 | Gestore | Onerosa | Nessun Contributo | 0% | 164.38 | 184.1255 | 0.46083 | 4234.8868 | 1951.577
Busalla | 1995 | BP | DN<=50 | 1 | acciaio protetto catodicamente | 2 | strada o area comunale/privata in conglomerato bituminoso | 3 | 33 | Gestore | Onerosa | Nessun Contributo | 0% | 161.97 | 181.426 | 0.46083 | 5987.0587 | 2759.0362
Busalla | 1997 | MP | DN100 | 4 | acciaio protetto catodicamente | 2 | strada o area comunale/privata in conglomerato bituminoso | 3 | 58 | Gestore | Onerosa | Nessun Contributo | 0% | 195.55 | 219.0397 | 0.49417 | 12704.3019 | 6278.0425
Busalla | 1997 | BP | DN<=50 | 1 | acciaio protetto catodicamente | 2 | strada statale/regionale/provinciale | 1 | 73 | Gestore | Onerosa | Nessun Contributo | 0% | 191.56 | 214.5704 | 0.49417 | 15663.6396 | 7740.4485
Busalla | 1997 | BP | DN<=50 | 1 | acciaio protetto catodicamente | 2 | strada o area comunale/privata in conglomerato bituminoso | 3 | 98 | Gestore | Onerosa | Nessun Contributo | 0% | 161.97 | 181.426 | 0.49417 | 17779.75 | 8786.1598
Busalla | 1997 | BP | DN65 | 2 | acciaio protetto catodicamente | 2 | strada statale/regionale/provinciale | 1 | 58 | Gestore | Onerosa | Nessun Contributo | 0% | 193.96 | 217.2587 | 0.49417 | 12601.0043 | 6226.9963
Busalla | 1997 | BP | DN100 | 4 | acciaio protetto catodicamente | 2 | strada statale/regionale/provinciale | 1 | 454 | Gestore | Onerosa | Nessun Contributo | 0% | 221.55 | 248.1628 | 0.49417 | 112665.9283 | 55675.7462
Busalla | 1997 | BP | DN100 | 4 | acciaio protetto catodicamente | 2 | strada o area comunale/privata in conglomerato bituminoso | 3 | 367 | Gestore | Onerosa | Nessun Contributo | 0% | 195.55 | 219.0397 | 0.49417 | 80387.5655 | 39724.8553
Busalla | 1997 | MP | DN100 | 4 | acciaio protetto catodicamente | 2 | strada statale/regionale/provinciale | 1 | 257 | Gestore | Onerosa | Nessun Contributo | 0% | 221.55 | 248.1628 | 0.49417 | 63777.8493 | 31516.8872
Busalla | 1999 | BP | DN80 | 3 | acciaio protetto catodicamente | 2 | strada o area comunale/privata in conglomerato bituminoso | 3 | 204 | Gestore | Onerosa | Nessun Contributo | 0% | 166.03 | 185.9737 | 0.5275 | 37938.6373 | 20012.6312
Busalla | 1999 | BP | DN80 | 3 | acciaio protetto catodicamente | 2 | strada statale/regionale/provinciale | 1 | 2 | Gestore | Onerosa | Nessun Contributo | 0% | 195.61 | 219.1069 | 0.5275 | 438.2138 | 231.1578
Busalla | 2000 | BP | DN<=50 | 1 | acciaio protetto catodicamente | 2 | strada o area comunale/privata in conglomerato bituminoso | 3 | 82 | Gestore | Onerosa | Nessun Contributo | 0% | 161.97 | 181.426 | 0.54417 | 14876.9337 | 8095.5314
Busalla | 2000 | BP | DN80 | 3 | acciaio protetto catodicamente | 2 | strada o area comunale/privata in conglomerato bituminoso | 3 | 60 | Gestore | Onerosa | Nessun Contributo | 0% | 166.03 | 185.9737 | 0.54417 | 11158.4227 | 6072.0417
Busalla | 2000 | BP | DN100 | 4 | acciaio protetto catodicamente | 2 | strada o area comunale/privata in conglomerato bituminoso | 3 | 90 | Gestore | Onerosa | Nessun Contributo | 0% | 195.55 | 219.0397 | 0.54417 | 19713.5719 | 10727.4687
Busalla | 2001 | BP | DN65 | 2 | acciaio protetto catodicamente | 2 | strada statale/regionale/provinciale | 1 | 26 | Gestore | Onerosa | Nessun Contributo | 0% | 193.96 | 217.2587 | 0.56083 | 5648.7261 | 3167.9939
Busalla | 2002 | MP | DN<=50 | 1 | acciaio protetto catodicamente | 2 | strada statale/regionale/provinciale | 1 | 10 | Gestore | Onerosa | Nessun Contributo | 0% | 191.56 | 214.5704 | 0.5775 | 2145.704 | 1239.1441
Busalla | 2002 | MP | DN<=50 | 1 | acciaio protetto catodicamente | 2 | strada o area comunale/privata in conglomerato bituminoso | 3 | 5 | Gestore | Onerosa | Nessun Contributo | 0% | 161.97 | 181.426 | 0.5775 | 907.1301 | 523.8676
Busalla | 2002 | MP | DN<=50 | 1 | acciaio protetto catodicamente | 2 | opera straordinaria o particolare | 6 | 6 | Gestore | Onerosa | Nessun Contributo | 0% | 161.97 | 181.426 | 0.5775 | 1088.5561 | 628.6412
Busalla | 2002 | BP | DN80 | 3 | acciaio protetto catodicamente | 2 | strada statale/regionale/provinciale | 1 | 126 | Gestore | Onerosa | Nessun Contributo | 0% | 195.61 | 219.1069 | 0.5775 | 27607.4688 | 15943.3132
Busalla | 2003 | MP | DN125 | 5 | acciaio protetto catodicamente | 2 | strada o area comunale/privata in pavimentazione speciale | 4 | 34 | Gestore | Onerosa | Nessun Contributo | 0% | 267.41 | 299.5316 | 0.59417 | 10184.0742 | 6051.0374
Busalla | 2004 | BP | DN65 | 2 | acciaio protetto catodicamente | 2 | strada o area comunale/privata in conglomerato bituminoso | 3 | 48 | Gestore | Onerosa | Nessun Contributo | 0% | 164.38 | 184.1255 | 0.61083 | 8838.0246 | 5398.56
Busalla | 2004 | BP | DN100 | 4 | acciaio protetto catodicamente | 2 | strada o area comunale/privata in conglomerato bituminoso | 3 | 6 | Gestore | Onerosa | Nessun Contributo | 0% | 195.55 | 219.0397 | 0.61083 | 1314.2381 | 802.7805
Busalla | 2004 | BP | DN<=50 | 1 | acciaio protetto catodicamente | 2 | strada o area comunale/privata in conglomerato bituminoso | 3 | 34 | Gestore | Onerosa | Nessun Contributo | 0% | 161.97 | 181.426 | 0.61083 | 6168.4847 | 3767.9161
Busalla | 2005 | BP | DN<=50 | 1 | acciaio protetto catodicamente | 2 | strada o area comunale/privata in conglomerato bituminoso | 3 | 11 | Gestore | Onerosa | Nessun Contributo | 0% | 161.97 | 181.426 | 0.63 | 1995.6862 | 1257.2823
Busalla | 2005 | BP | DN65 | 2 | acciaio protetto catodicamente | 2 | strada o area comunale/privata in conglomerato bituminoso | 3 | 40 | Gestore | Onerosa | Nessun Contributo | 0% | 164.38 | 184.1255 | 0.63 | 7365.0205 | 4639.9629
Busalla | 2006 | BP | DN65 | 2 | acciaio protetto catodicamente | 2 | strada statale/regionale/provinciale | 1 | 20 | Gestore | Onerosa | Nessun Contributo | 0% | 193.96 | 217.2587 | 0.65 | 4345.1739 | 2824.363
Busalla | 2008 | BP | DN<=50 | 1 | acciaio protetto catodicamente | 2 | strada o area comunale/privata in conglomerato bituminoso | 3 | 36 | Gestore | Onerosa | Nessun Contributo | 0% | 161.97 | 181.426 | 0.69 | 6531.3367 | 4506.6223
Busalla | 2008 | BP | De<=63 | 15 | Polietilene | 10 | strada o area comunale/privata in macadam | 2 | 115 | Gestore | Onerosa | Nessun Contributo | 0% | 73.17 | 81.9593 | 0.69 | 9425.3153 | 6503.4676
Busalla | 2008 | BP | DN<=50 | 1 | acciaio protetto catodicamente | 2 | strada o area comunale/privata in macadam | 2 | 65 | Gestore | Onerosa | Nessun Contributo | 0% | 81.32 | 91.0883 | 0.69 | 5920.7363 | 4085.308
Busalla | 2008 | BP | De110 | 18 | Polietilene | 10 | strada o area comunale/privata in conglomerato bituminoso | 3 | 70 | Gestore | Onerosa | Nessun Contributo | 0% | 186.15 | 208.5105 | 0.69 | 14595.7385 | 10071.0595
Busalla | 2009 | BP | DN80 | 3 | acciaio protetto catodicamente | 2 | strada o area comunale/privata in conglomerato bituminoso | 3 | 8 | Gestore | Onerosa | Nessun Contributo | 0% | 166.03 | 185.9737 | 0.71 | 1487.7897 | 1056.3307
Busalla | 2010 | MP | DN65 | 2 | acciaio protetto catodicamente | 2 | strada statale/regionale/provinciale | 1 | 1 | Gestore | Onerosa | Nessun Contributo | 0% | 193.96 | 217.2587 | 0.73 | 217.2587 | 158.5988
Busalla | 2010 | BP | DN80 | 3 | acciaio protetto catodicamente | 2 | strada o area comunale/privata in conglomerato bituminoso | 3 | 19 | Gestore | Onerosa | Nessun Contributo | 0% | 166.03 | 185.9737 | 0.73 | 3533.5005 | 2579.4554
Busalla | 2010 | MP | De<=63 | 15 | Polietilene | 10 | strada o area comunale/privata in conglomerato bituminoso | 3 | 19 | Gestore | Onerosa | Nessun Contributo | 0% | 153.82 | 172.297 | 0.73 | 3273.6436 | 2389.7598
Busalla | 2012 | BP | DN80 | 3 | acciaio protetto catodicamente | 2 | strada o area comunale/privata in conglomerato bituminoso | 3 | 4 | Gestore | Onerosa | Nessun Contributo | 0% | 166.03 | 185.9737 | 0.77 | 743.8948 | 572.799
Busalla | 2012 | MP | DN100 | 4 | acciaio protetto catodicamente | 2 | strada o area comunale/privata in conglomerato bituminoso | 3 | 1 | Gestore | Onerosa | Nessun Contributo | 0% | 195.55 | 219.0397 | 0.77 | 219.0397 | 168.6606
Busalla | 2015 | MP | De<=63 | 15 | Polietilene | 10 | strada o area comunale/privata in terreno naturale | 5 | 114 | Gestore | Onerosa | Nessun Contributo | 0% | 39.02 | 43.7071 | 0.83 | 4982.6124 | 4135.5683
Busalla | 2015 | BP | De180 | 22 | Polietilene | 10 | strada o area comunale/privata in conglomerato bituminoso | 3 | 294 | Gestore | Onerosa | Nessun Contributo | 0% | 197.82 | 221.5824 | 0.83 | 65145.2148 | 54070.5282
Busalla | 2015 | BP | DN100 | 4 | acciaio protetto catodicamente | 2 | strada statale/regionale/provinciale | 1 | 1 | Gestore | Onerosa | Nessun Contributo | 0% | 221.55 | 248.1628 | 0.83 | 248.1628 | 205.9752
Busalla | 2017 | BP | De90 | 17 | Polietilene | 10 | strada o area comunale/privata in conglomerato bituminoso | 3 | 68 | Gestore | Onerosa | Nessun Contributo | 0% | 157.01 | 175.8702 | 0.87 | 11959.1749 | 10404.4822
Casella | 1990 | MP | DN100 | 4 | acciaio protetto catodicamente | 2 | strada o area comunale/privata in conglomerato bituminoso | 3 | 28 | Gestore | Onerosa | Nessun Contributo | 0% | 201.4 | 225.5924 | 0.44167 | 6316.5871 | 2789.826
Casella | 1990 | BP | DN200 | 7 | acciaio protetto catodicamente | 2 | strada o area comunale/privata in conglomerato bituminoso | 3 | 912 | Gestore | Onerosa | Nessun Contributo | 0% | 281.36 | 315.1573 | 0.44167 | 287423.4419 | 126945.3535
Casella | 1990 | BP | DN80 | 3 | acciaio protetto catodicamente | 2 | strada o area comunale/privata in conglomerato bituminoso | 3 | 697 | Gestore | Onerosa | Nessun Contributo | 0% | 162.62 | 182.1541 | 0.44167 | 126961.4071 | 56074.6215
Casella | 1990 | BP | DN<=50 | 1 | acciaio protetto catodicamente | 2 | strada o area comunale/privata in conglomerato bituminoso | 3 | 130 | Gestore | Onerosa | Nessun Contributo | 0% | 156.99 | 175.8478 | 0.44167 | 22860.2162 | 10096.5955
Casella | 1990 | BP | DN150 | 6 | acciaio protetto catodicamente | 2 | strada o area comunale/privata in conglomerato bituminoso | 3 | 175 | Gestore | Onerosa | Nessun Contributo | 0% | 221.81 | 248.4541 | 0.44167 | 43479.4621 | 19203.4291
Casella | 1990 | BP | DN100 | 4 | acciaio protetto catodicamente | 2 | strada o area comunale/privata in conglomerato bituminoso | 3 | 367 | Gestore | Onerosa | Nessun Contributo | 0% | 180.76 | 202.4731 | 0.44167 | 74307.6264 | 32819.2017
Casella | 1990 | MP | DN100 | 4 | acciaio protetto catodicamente | 2 | strada statale/regionale/provinciale | 1 | 33 | Gestore | Onerosa | Nessun Contributo | 0% | 201.4 | 225.5924 | 0.44167 | 7444.5491 | 3288.0092
Casella | 1990 | MP | DN200 | 7 | acciaio protetto catodicamente | 2 | strada statale/regionale/provinciale | 1 | 1246 | Gestore | Onerosa | Nessun Contributo | 0% | 308.87 | 345.9718 | 0.44167 | 431080.8818 | 190394.0561
Casella | 1990 | BP | DN200 | 7 | acciaio protetto catodicamente | 2 | strada o area comunale/privata in terreno naturale | 5 | 20 | Gestore | Onerosa | Nessun Contributo | 0% | 281.36 | 315.1573 | 0.44167 | 6303.1457 | 2783.8893
Casella | 1990 | BP | DN125 | 5 | acciaio protetto catodicamente | 2 | strada o area comunale/privata in conglomerato bituminoso | 3 | 1031 | Gestore | Onerosa | Nessun Contributo | 0% | 207.52 | 232.4475 | 0.44167 | 239653.4118 | 105846.9236
Casella | 1990 | BP | DN125 | 5 | acciaio protetto catodicamente | 2 | strada statale/regionale/provinciale | 1 | 150 | Gestore | Onerosa | Nessun Contributo | 0% | 207.52 | 232.4475 | 0.44167 | 34867.1307 | 15399.6494
Casella | 1990 | MP | DN200 | 7 | acciaio protetto catodicamente | 2 | strada o area comunale/privata in conglomerato bituminoso | 3 | 188 | Gestore | Onerosa | Nessun Contributo | 0% | 308.87 | 345.9718 | 0.44167 | 65042.7013 | 28727.1931
Casella | 1991 | MP | DN200 | 7 | acciaio protetto catodicamente | 2 | strada o area comunale/privata in conglomerato bituminoso | 3 | 25 | Gestore | Onerosa | Nessun Contributo | 0% | 308.87 | 345.9718 | 0.45833 | 8649.2954 | 3964.2604
Casella | 1991 | BP | DN100 | 4 | acciaio protetto catodicamente | 2 | strada o area comunale/privata in conglomerato bituminoso | 3 | 2217 | Gestore | Onerosa | Nessun Contributo | 0% | 180.76 | 202.4731 | 0.45833 | 448882.855 | 205737.9752
Casella | 1991 | MP | DN80 | 3 | acciaio protetto catodicamente | 2 | strada o area comunale/privata in conglomerato bituminoso | 3 | 49 | Gestore | Onerosa | Nessun Contributo | 0% | 179.79 | 201.3866 | 0.45833 | 9867.9424 | 4522.8069
Casella | 1991 | MP | DN80 | 3 | acciaio protetto catodicamente | 2 | strada statale/regionale/provinciale | 1 | 8 | Gestore | Onerosa | Nessun Contributo | 0% | 179.79 | 201.3866 | 0.45833 | 1611.0926 | 738.4175
Casella | 1991 | BP | DN150 | 6 | acciaio protetto catodicamente | 2 | strada o area comunale/privata in conglomerato bituminoso | 3 | 1047 | Gestore | Onerosa | Nessun Contributo | 0% | 221.81 | 248.4541 | 0.45833 | 260131.4104 | 119226.8964
Casella | 1991 | BP | DN200 | 7 | acciaio protetto catodicamente | 2 | strada o area comunale/privata in conglomerato bituminoso | 3 | 584 | Gestore | Onerosa | Nessun Contributo | 0% | 281.36 | 315.1573 | 0.45833 | 184051.8532 | 84357.0994
Casella | 1991 | BP | DN200 | 7 | acciaio protetto catodicamente | 2 | strada statale/regionale/provinciale | 1 | 579 | Gestore | Onerosa | Nessun Contributo | 0% | 281.36 | 315.1573 | 0.45833 | 182476.0668 | 83634.8639
Casella | 1991 | BP | DN150 | 6 | acciaio protetto catodicamente | 2 | strada statale/regionale/provinciale | 1 | 502 | Gestore | Onerosa | Nessun Contributo | 0% | 221.81 | 248.4541 | 0.45833 | 124723.9427 | 57165.1404
Casella | 1991 | BP | DN80 | 3 | acciaio protetto catodicamente | 2 | strada statale/regionale/provinciale | 1 | 27 | Gestore | Onerosa | Nessun Contributo | 0% | 162.62 | 182.1541 | 0.45833 | 4918.1607 | 2254.157
Casella | 1991 | MP | DN200 | 7 | acciaio protetto catodicamente | 2 | strada statale/regionale/provinciale | 1 | 1123 | Gestore | Onerosa | Nessun Contributo | 0% | 308.87 | 345.9718 | 0.45833 | 388526.3486 | 178074.5764
Casella | 1991 | MP | DN80 | 3 | acciaio protetto catodicamente | 2 | opera straordinaria o particolare | 6 | 74 | Gestore | Onerosa | Nessun Contributo | 0% | 162.62 | 182.1541 | 0.45833 | 13479.4033 | 6178.0599
Casella | 1991 | BP | DN125 | 5 | acciaio protetto catodicamente | 2 | strada statale/regionale/provinciale | 1 | 751 | Gestore | Onerosa | Nessun Contributo | 0% | 207.52 | 232.4475 | 0.45833 | 174568.1011 | 80010.3797
Casella | 1991 | BP | DN125 | 5 | acciaio protetto catodicamente | 2 | strada o area comunale/privata in terreno naturale | 5 | 13 | Gestore | Onerosa | Nessun Contributo | 0% | 207.52 | 232.4475 | 0.45833 | 3021.818 | 1384.9999
Casella | 1991 | BP | DN80 | 3 | acciaio protetto catodicamente | 2 | strada o area comunale/privata in conglomerato bituminoso | 3 | 2248 | Gestore | Onerosa | Nessun Contributo | 0% | 162.62 | 182.1541 | 0.45833 | 409482.4149 | 187679.4401
Casella | 1991 | BP | DN<=50 | 1 | acciaio protetto catodicamente | 2 | strada o area comunale/privata in conglomerato bituminoso | 3 | 346 | Gestore | Onerosa | Nessun Contributo | 0% | 156.99 | 175.8478 | 0.45833 | 60843.3447 | 27886.533
Casella | 1991 | BP | DN125 | 5 | acciaio protetto catodicamente | 2 | strada o area comunale/privata in conglomerato bituminoso | 3 | 676 | Gestore | Onerosa | Nessun Contributo | 0% | 207.52 | 232.4475 | 0.45833 | 157134.5358 | 72019.9956
Casella | 1992 | MP | DN200 | 7 | acciaio protetto catodicamente | 2 | strada statale/regionale/provinciale | 1 | 1533 | Gestore | Onerosa | Nessun Contributo | 0% | 308.87 | 345.9718 | 0.475 | 530374.7928 | 251928.0266
Casella | 1992 | BP | DN100 | 4 | acciaio protetto catodicamente | 2 | strada statale/regionale/provinciale | 1 | 256 | Gestore | Onerosa | Nessun Contributo | 0% | 180.76 | 202.4731 | 0.475 | 51833.1127 | 24620.7285
Casella | 1992 | BP | DN125 | 5 | acciaio protetto catodicamente | 2 | strada statale/regionale/provinciale | 1 | 324 | Gestore | Onerosa | Nessun Contributo | 0% | 207.52 | 232.4475 | 0.475 | 75313.0024 | 35773.6761
Casella | 1992 | BP | DN<=50 | 1 | acciaio protetto catodicamente | 2 | strada o area comunale/privata in conglomerato bituminoso | 3 | 80 | Gestore | Onerosa | Nessun Contributo | 0% | 156.99 | 175.8478 | 0.475 | 14067.8254 | 6682.2171
Casella | 1992 | MP | DN<=50 | 1 | acciaio protetto catodicamente | 2 | strada o area comunale/privata in macadam | 2 | 43 | Gestore | Onerosa | Nessun Contributo | 0% | 171.07 | 191.6191 | 0.475 | 8239.6223 | 3913.8206
Casella | 1992 | BP | DN100 | 4 | acciaio protetto catodicamente | 2 | strada statale/regionale/provinciale | 1 | 26 | Gestore | Onerosa | Nessun Contributo | 0% | 180.76 | 202.4731 | 0.475 | 5264.3005 | 2500.5427
Casella | 1996 | BP | De75 | 16 | Polietilene | 10 | strada o area comunale/privata in conglomerato bituminoso | 3 | 234 | Gestore | Onerosa | Nessun Contributo | 0% | 118.17 | 132.3647 | 0.54167 | 30973.3432 | 16777.2276
Casella | 1997 | MP | DN200 | 7 | acciaio protetto catodicamente | 2 | strada o area comunale/privata in conglomerato bituminoso | 3 | 22 | Gestore | Onerosa | Nessun Contributo | 0% | 308.87 | 345.9718 | 0.55833 | 7611.3799 | 4249.6871
Casella | 1997 | MP | De90 | 17 | Polietilene | 10 | strada o area comunale/privata in conglomerato bituminoso | 3 | 293 | Gestore | Onerosa | Nessun Contributo | 0% | 143.19 | 160.3901 | 0.55833 | 46994.3126 | 26238.4912
Casella | 1997 | MP | De90 | 17 | Polietilene | 10 | strada o area comunale/privata in terreno naturale | 5 | 56 | Gestore | Onerosa | Nessun Contributo | 0% | 143.19 | 160.3901 | 0.55833 | 8981.8481 | 5014.8652
Casella | 1997 | MP | DN80 | 3 | acciaio protetto catodicamente | 2 | strada statale/regionale/provinciale | 1 | 14 | Gestore | Onerosa | Nessun Contributo | 0% | 179.79 | 201.3866 | 0.55833 | 2819.4121 | 1574.1718
Casella | 1997 | MP | De<=63 | 15 | Polietilene | 10 | strada statale/regionale/provinciale | 1 | 8 | Gestore | Onerosa | Nessun Contributo | 0% | 138.56 | 155.204 | 0.55833 | 1241.6319 | 693.2445
Casella | 1997 | MP | DN200 | 7 | acciaio protetto catodicamente | 2 | strada statale/regionale/provinciale | 1 | 272 | Gestore | Onerosa | Nessun Contributo | 0% | 308.87 | 345.9718 | 0.55833 | 94104.3338 | 52541.5863
Casella | 1997 | MP | DN80 | 3 | acciaio protetto catodicamente | 2 | strada o area comunale/privata in conglomerato bituminoso | 3 | 253 | Gestore | Onerosa | Nessun Contributo | 0% | 179.79 | 201.3866 | 0.55833 | 50950.8045 | 28447.5325
Casella | 1997 | MP | DN150 | 6 | acciaio protetto catodicamente | 2 | strada statale/regionale/provinciale | 1 | 37 | Gestore | Onerosa | Nessun Contributo | 0% | 221.81 | 248.4541 | 0.55833 | 9192.8006 | 5132.647
Casella | 1997 | MP | DN80 | 3 | acciaio protetto catodicamente | 2 | opera straordinaria o particolare | 6 | 35 | Gestore | Onerosa | Nessun Contributo | 0% | 162.62 | 182.1541 | 0.55833 | 6375.3935 | 3559.5947
Casella | 1997 | MP | De<=63 | 15 | Polietilene | 10 | strada o area comunale/privata in conglomerato bituminoso | 3 | 200 | Gestore | Onerosa | Nessun Contributo | 0% | 138.56 | 155.204 | 0.55833 | 31040.7969 | 17331.1116
Casella | 1997 | MP | De90 | 17 | Polietilene | 10 | strada statale/regionale/provinciale | 1 | 942 | Gestore | Onerosa | Nessun Contributo | 0% | 143.19 | 160.3901 | 0.55833 | 151087.517 | 84357.197
Casella | 1998 | BP | De90 | 17 | Polietilene | 10 | strada o area comunale/privata in conglomerato bituminoso | 3 | 437 | Gestore | Onerosa | Nessun Contributo | 0% | 120.83 | 135.3442 | 0.575 | 59145.4315 | 34008.6231
Casella | 1998 | MP | De75 | 16 | Polietilene | 10 | strada o area comunale/privata in conglomerato bituminoso | 3 | 425 | Gestore | Onerosa | Nessun Contributo | 0% | 139.75 | 156.5369 | 0.575 | 66528.1947 | 38253.712
Casella | 2000 | BP | De90 | 17 | Polietilene | 10 | strada o area comunale/privata in conglomerato bituminoso | 3 | 119 | Gestore | Onerosa | Nessun Contributo | 0% | 120.83 | 135.3442 | 0.60833 | 16105.9642 | 9797.7949
Casella | 2000 | BP | De75 | 16 | Polietilene | 10 | strada o area comunale/privata in conglomerato bituminoso | 3 | 98 | Gestore | Onerosa | Nessun Contributo | 0% | 118.17 | 132.3647 | 0.60833 | 12971.742 | 7891.1431
Casella | 2001 | MP | De90 | 17 | Polietilene | 10 | strada statale/regionale/provinciale | 1 | 9 | Gestore | Onerosa | Nessun Contributo | 0% | 143.19 | 160.3901 | 0.625 | 1443.5113 | 902.1946
Casella | 2002 | MP | De<=63 | 15 | Polietilene | 10 | strada o area comunale/privata in conglomerato bituminoso | 3 | 90 | Gestore | Onerosa | Nessun Contributo | 0% | 138.56 | 155.204 | 0.64167 | 13968.3586 | 8963.0301
Casella | 2003 | BP | De75 | 16 | Polietilene | 10 | strada o area comunale/privata in conglomerato bituminoso | 3 | 90 | Gestore | Onerosa | Nessun Contributo | 0% | 118.17 | 132.3647 | 0.65833 | 11912.8243 | 7842.6093
Casella | 2008 | BP | De90 | 17 | Polietilene | 10 | strada o area comunale/privata in conglomerato bituminoso | 3 | 106 | Gestore | Onerosa | Nessun Contributo | 0% | 120.83 | 135.3442 | 0.74167 | 14346.4891 | 10640.3128
Casella | 2009 | MP | DN125 | 5 | acciaio protetto catodicamente | 2 | strada statale/regionale/provinciale | 1 | 82 | Gestore | Onerosa | Nessun Contributo | 0% | 229.87 | 257.4822 | 0.75833 | 21113.5441 | 16011.1043
Casella | 2009 | MP | DN100 | 4 | acciaio protetto catodicamente | 2 | opera straordinaria o particolare | 6 | 33 | Gestore | Onerosa | Nessun Contributo | 0% | 180.76 | 202.4731 | 0.75833 | 6681.6122 | 5066.8892
Casella | 2013 | BP | DN100 | 4 | acciaio protetto catodicamente | 2 | strada o area comunale/privata in conglomerato bituminoso | 3 | 158 | Gestore | Onerosa | Nessun Contributo | 0% | 180.76 | 202.4731 | 0.825 | 31990.7493 | 26392.3681
Casella | 2014 | MP | De125 | 19 | Polietilene | 10 | strada statale/regionale/provinciale | 1 | 11 | Gestore | Onerosa | Nessun Contributo | 0% | 185.61 | 207.9057 | 0.84167 | 2286.9625 | 1924.8601
Casella | 2014 | MP | De125 | 19 | Polietilene | 10 | strada o area comunale/privata in conglomerato bituminoso | 3 | 13 | Gestore | Onerosa | Nessun Contributo | 0% | 185.61 | 207.9057 | 0.84167 | 2702.7739 | 2274.8347
Casella | 2014 | BP | De180 | 22 | Polietilene | 10 | strada statale/regionale/provinciale | 1 | 13 | Gestore | Onerosa | Nessun Contributo | 0% | 174.19 | 195.1139 | 0.84167 | 2536.4807 | 2134.8713
Casella | 2014 | BP | De180 | 22 | Polietilene | 10 | strada o area comunale/privata in conglomerato bituminoso | 3 | 19 | Gestore | Onerosa | Nessun Contributo | 0% | 174.19 | 195.1139 | 0.84167 | 3707.1641 | 3120.1965
Crocefieschi | 1988 | MP | DN125 | 5 | acciaio protetto catodicamente | 2 | strada statale/regionale/provinciale | 1 | 3230 | Gestore | Onerosa | Nessun Contributo | 0% | 220.01 | 246.4379 | 0.34417 | 795994.2592 | 273954.6909
Crocefieschi | 1989 | MP | DN125 | 5 | acciaio protetto catodicamente | 2 | strada o area comunale/privata in conglomerato bituminoso | 3 | 491 | Gestore | Onerosa | Nessun Contributo | 0% | 194 | 217.3035 | 0.36083 | 106696.0187 | 38499.4801
Crocefieschi | 1989 | MP | DN80 | 3 | acciaio protetto catodicamente | 2 | strada statale/regionale/provinciale | 1 | 726 | Gestore | Onerosa | Nessun Contributo | 0% | 189.66 | 212.4422 | 0.36083 | 154233.0188 | 55652.4143
Crocefieschi | 1989 | MP | DN80 | 3 | acciaio protetto catodicamente | 2 | strada o area comunale/privata in conglomerato bituminoso | 3 | 71 | Gestore | Onerosa | Nessun Contributo | 0% | 160.07 | 179.2978 | 0.36083 | 12730.1431 | 4593.46
Crocefieschi | 1989 | MP | DN<=50 | 1 | acciaio protetto catodicamente | 2 | strada o area comunale/privata in macadam | 2 | 40 | Gestore | Onerosa | Nessun Contributo | 0% | 75.77 | 84.8716 | 0.36083 | 3394.8631 | 1224.9798
Crocefieschi | 1989 | BP | DN<=50 | 1 | acciaio protetto catodicamente | 2 | strada o area comunale/privata in conglomerato bituminoso | 3 | 181 | Gestore | Onerosa | Nessun Contributo | 0% | 156.42 | 175.2093 | 0.36083 | 31712.892 | 11443.0685
Crocefieschi | 1989 | MP | DN65 | 2 | acciaio protetto catodicamente | 2 | strada o area comunale/privata in conglomerato bituminoso | 3 | 229 | Gestore | Onerosa | Nessun Contributo | 0% | 158.05 | 177.0351 | 0.36083 | 40541.0483 | 14628.5616
Crocefieschi | 1989 | MP | DN<=50 | 1 | acciaio protetto catodicamente | 2 | strada o area comunale/privata in conglomerato bituminoso | 3 | 52 | Gestore | Onerosa | Nessun Contributo | 0% | 156.42 | 175.2093 | 0.36083 | 9110.8861 | 3287.5114
Crocefieschi | 1989 | BP | DN<=50 | 1 | acciaio protetto catodicamente | 2 | strada statale/regionale/provinciale | 1 | 40 | Gestore | Onerosa | Nessun Contributo | 0% | 186.01 | 208.3537 | 0.36083 | 8334.1493 | 3007.2389
Crocefieschi | 1989 | MP | DN100 | 4 | acciaio protetto catodicamente | 2 | strada statale/regionale/provinciale | 1 | 40 | Gestore | Onerosa | Nessun Contributo | 0% | 214.44 | 240.1988 | 0.36083 | 9607.9511 | 3466.869
Crocefieschi | 1989 | MP | DN100 | 4 | acciaio protetto catodicamente | 2 | strada o area comunale/privata in conglomerato bituminoso | 3 | 172 | Gestore | Onerosa | Nessun Contributo | 0% | 188.43 | 211.0644 | 0.36083 | 36303.0812 | 13099.3618
Crocefieschi | 1989 | MP | DN125 | 5 | acciaio protetto catodicamente | 2 | strada statale/regionale/provinciale | 1 | 1365 | Gestore | Onerosa | Nessun Contributo | 0% | 220.01 | 246.4379 | 0.36083 | 336387.6668 | 121379.8831
Crocefieschi | 1990 | MP | DN<=50 | 1 | acciaio protetto catodicamente | 2 | strada o area comunale/privata in pavimentazione speciale | 4 | 249 | Gestore | Onerosa | Nessun Contributo | 0% | 216.42 | 242.4166 | 0.3775 | 60361.7374 | 22786.5559
Crocefieschi | 1990 | MP | DN80 | 3 | acciaio protetto catodicamente | 2 | strada o area comunale/privata in conglomerato bituminoso | 3 | 127 | Gestore | Onerosa | Nessun Contributo | 0% | 160.07 | 179.2978 | 0.3775 | 22770.8194 | 8595.9843
Crocefieschi | 1990 | MP | DN65 | 2 | acciaio protetto catodicamente | 2 | strada o area comunale/privata in pavimentazione speciale | 4 | 19 | Gestore | Onerosa | Nessun Contributo | 0% | 218.05 | 244.2424 | 0.3775 | 4640.6059 | 1751.8287
Crocefieschi | 1990 | MP | DN65 | 2 | acciaio protetto catodicamente | 2 | strada statale/regionale/provinciale | 1 | 15 | Gestore | Onerosa | Nessun Contributo | 0% | 187.64 | 210.1795 | 0.3775 | 3152.6929 | 1190.1416
Crocefieschi | 1990 | MP | DN<=50 | 1 | acciaio protetto catodicamente | 2 | strada o area comunale/privata in conglomerato bituminoso | 3 | 804 | Gestore | Onerosa | Nessun Contributo | 0% | 156.42 | 175.2093 | 0.3775 | 140868.3159 | 53177.7892
Crocefieschi | 1990 | MP | DN100 | 4 | acciaio protetto catodicamente | 2 | strada statale/regionale/provinciale | 1 | 15 | Gestore | Onerosa | Nessun Contributo | 0% | 214.44 | 240.1988 | 0.3775 | 3602.9816 | 1360.1256
Crocefieschi | 1990 | MP | DN<=50 | 1 | acciaio protetto catodicamente | 2 | strada o area comunale/privata in macadam | 2 | 19 | Gestore | Onerosa | Nessun Contributo | 0% | 75.77 | 84.8716 | 0.3775 | 1612.56 | 608.7414
Crocefieschi | 1990 | MP | DN80 | 3 | acciaio protetto catodicamente | 2 | strada statale/regionale/provinciale | 1 | 8 | Gestore | Onerosa | Nessun Contributo | 0% | 189.66 | 212.4422 | 0.3775 | 1699.5374 | 641.5754
Crocefieschi | 1990 | MP | DN80 | 3 | acciaio protetto catodicamente | 2 | strada o area comunale/privata in pavimentazione speciale | 4 | 152 | Gestore | Onerosa | Nessun Contributo | 0% | 220.08 | 246.5163 | 0.3775 | 37470.4715 | 14145.103
Crocefieschi | 1990 | MP | DN125 | 5 | acciaio protetto catodicamente | 2 | strada o area comunale/privata in conglomerato bituminoso | 3 | 9 | Gestore | Onerosa | Nessun Contributo | 0% | 194 | 217.3035 | 0.3775 | 1955.7315 | 738.2886
Crocefieschi | 1990 | MP | DN65 | 2 | acciaio protetto catodicamente | 2 | strada o area comunale/privata in conglomerato bituminoso | 3 | 30 | Gestore | Onerosa | Nessun Contributo | 0% | 158.05 | 177.0351 | 0.3775 | 5311.0544 | 2004.923
Crocefieschi | 1990 | BP | DN65 | 2 | acciaio protetto catodicamente | 2 | strada o area comunale/privata in conglomerato bituminoso | 3 | 251 | Gestore | Onerosa | Nessun Contributo | 0% | 158.05 | 177.0351 | 0.3775 | 44435.8215 | 16774.5226
Crocefieschi | 1994 | BP | DN<=50 | 1 | acciaio protetto catodicamente | 2 | strada statale/regionale/provinciale | 1 | 10 | Gestore | Onerosa | Nessun Contributo | 0% | 186.01 | 208.3537 | 0.44417 | 2083.5373 | 925.4378
Crocefieschi | 1994 | BP | DN<=50 | 1 | acciaio protetto catodicamente | 2 | strada o area comunale/privata in conglomerato bituminoso | 3 | 59 | Gestore | Onerosa | Nessun Contributo | 0% | 156.42 | 175.2093 | 0.44417 | 10337.3515 | 4591.507
Crocefieschi | 1994 | MP | DN<=50 | 1 | acciaio protetto catodicamente | 2 | strada o area comunale/privata in pavimentazione speciale | 4 | 50 | Gestore | Onerosa | Nessun Contributo | 0% | 216.42 | 242.4166 | 0.44417 | 12120.8308 | 5383.669
Crocefieschi | 1996 | MP | DN125 | 5 | acciaio protetto catodicamente | 2 | strada statale/regionale/provinciale | 1 | 86 | Gestore | Onerosa | Nessun Contributo | 0% | 227.48 | 254.8052 | 0.4775 | 21913.2434 | 10463.5737
Crocefieschi | 2017 | MP | De90 | 17 | Polietilene | 10 | strada statale/regionale/provinciale | 1 | 479 | Gestore | Onerosa | Nessun Contributo | 0% | 186.59 | 209.0034 | 0.87 | 100112.6299 | 87097.988
Crocefieschi | 2017 | MP | DN125 | 5 | acciaio protetto catodicamente | 2 | strada o area comunale/privata in conglomerato bituminoso | 3 | 1 | Gestore | Onerosa | Nessun Contributo | 0% | 201.47 | 225.6708 | 0.87 | 225.6708 | 196.3336
Crocefieschi | 2017 | MP | De90 | 17 | Polietilene | 10 | strada o area comunale/privata in conglomerato bituminoso | 3 | 252 | Gestore | Onerosa | Nessun Contributo | 0% | 157.01 | 175.8702 | 0.87 | 44319.2953 | 38557.7869
Crocefieschi | 2017 | MP | De125 | 19 | Polietilene | 10 | strada statale/regionale/provinciale | 1 | 61 | Gestore | Onerosa | Nessun Contributo | 0% | 214.54 | 240.3108 | 0.87 | 14658.9581 | 12753.2935
Isola del Cantone | 1986 | MP | DN150 | 6 | acciaio protetto catodicamente | 2 | strada statale/regionale/provinciale | 1 | 2145 | Gestore | Onerosa | Nessun Contributo | 0% | 223.81 | 250.6943 | 0.31083 | 537739.2981 | 167147.2985
Isola del Cantone | 1986 | MP | DN150 | 6 | acciaio protetto catodicamente | 2 | strada o area comunale/privata in conglomerato bituminoso | 3 | 1 | Gestore | Onerosa | Nessun Contributo | 0% | 197.8 | 221.56 | 0.31083 | 221.56 | 68.8682
Isola del Cantone | 1986 | BP | DN200 | 7 | acciaio protetto catodicamente | 2 | strada statale/regionale/provinciale | 1 | 512 | Gestore | Onerosa | Nessun Contributo | 0% | 267.63 | 299.778 | 0.31083 | 153486.346 | 47708.6726
Isola del Cantone | 1986 | BP | DN100 | 4 | acciaio protetto catodicamente | 2 | strada o area comunale/privata in pavimentazione speciale | 4 | 190 | Gestore | Onerosa | Nessun Contributo | 0% | 252.87 | 283.245 | 0.31083 | 53816.556 | 16727.9795
Isola del Cantone | 1986 | BP | DN125 | 5 | acciaio protetto catodicamente | 2 | strada statale/regionale/provinciale | 1 | 471 | Gestore | Onerosa | Nessun Contributo | 0% | 220.01 | 246.4379 | 0.31083 | 116072.2279 | 36079.1175
Isola del Cantone | 1986 | BP | DN150 | 6 | acciaio protetto catodicamente | 2 | strada statale/regionale/provinciale | 1 | 442 | Gestore | Onerosa | Nessun Contributo | 0% | 223.81 | 250.6943 | 0.31083 | 110806.8857 | 34442.4736
Isola del Cantone | 1986 | BP | DN80 | 3 | acciaio protetto catodicamente | 2 | strada statale/regionale/provinciale | 1 | 91 | Gestore | Onerosa | Nessun Contributo | 0% | 189.66 | 212.4422 | 0.31083 | 19332.2379 | 6009.1039
Isola del Cantone | 1986 | BP | DN100 | 4 | acciaio protetto catodicamente | 2 | strada o area comunale/privata in conglomerato bituminoso | 3 | 348 | Gestore | Onerosa | Nessun Contributo | 0% | 188.43 | 211.0644 | 0.31083 | 73450.4201 | 22830.8389
Isola del Cantone | 1986 | BP | DN80 | 3 | acciaio protetto catodicamente | 2 | strada o area comunale/privata in pavimentazione speciale | 4 | 41 | Gestore | Onerosa | Nessun Contributo | 0% | 220.08 | 246.5163 | 0.31083 | 10107.1666 | 3141.6443
Isola del Cantone | 1986 | BP | DN80 | 3 | acciaio protetto catodicamente | 2 | strada o area comunale/privata in conglomerato bituminoso | 3 | 335 | Gestore | Onerosa | Nessun Contributo | 0% | 160.07 | 179.2978 | 0.31083 | 60064.7597 | 18670.1295
Isola del Cantone | 1986 | BP | DN<=50 | 1 | acciaio protetto catodicamente | 2 | strada o area comunale/privata in conglomerato bituminoso | 3 | 1 | Gestore | Onerosa | Nessun Contributo | 0% | 156.42 | 175.2093 | 0.31083 | 175.2093 | 54.4609
Isola del Cantone | 1986 | BP | DN150 | 6 | acciaio protetto catodicamente | 2 | strada o area comunale/privata in conglomerato bituminoso | 3 | 139 | Gestore | Onerosa | Nessun Contributo | 0% | 197.8 | 221.56 | 0.31083 | 30796.8345 | 9572.6827
Isola del Cantone | 1986 | BP | DN100 | 4 | acciaio protetto catodicamente | 2 | strada statale/regionale/provinciale | 1 | 32 | Gestore | Onerosa | Nessun Contributo | 0% | 214.44 | 240.1988 | 0.31083 | 7686.3608 | 2389.1772
Isola del Cantone | 1986 | BP | DN100 | 4 | acciaio protetto catodicamente | 2 | strada o area comunale/privata in terreno naturale | 5 | 60 | Gestore | Onerosa | Nessun Contributo | 0% | 60.26 | 67.4985 | 0.31083 | 4049.91 | 1258.847
Isola del Cantone | 1986 | BP | DN150 | 6 | acciaio protetto catodicamente | 2 | opera straordinaria o particolare | 6 | 51 | Gestore | Onerosa | Nessun Contributo | 0% | 197.8 | 221.56 | 0.31083 | 11299.558 | 3512.2793
Isola del Cantone | 1987 | MP | DN150 | 6 | acciaio protetto catodicamente | 2 | strada statale/regionale/provinciale | 1 | 6 | Gestore | Onerosa | Nessun Contributo | 0% | 223.81 | 250.6943 | 0.3275 | 1504.1659 | 492.6143
Isola del Cantone | 1987 | MP | DN150 | 6 | acciaio protetto catodicamente | 2 | strada o area comunale/privata in conglomerato bituminoso | 3 | 1 | Gestore | Onerosa | Nessun Contributo | 0% | 197.8 | 221.56 | 0.3275 | 221.56 | 72.5609
Isola del Cantone | 1987 | BP | DN<=50 | 1 | acciaio protetto catodicamente | 2 | strada o area comunale/privata in conglomerato bituminoso | 3 | 174 | Gestore | Onerosa | Nessun Contributo | 0% | 156.42 | 175.2093 | 0.3275 | 30486.4266 | 9984.3047
Isola del Cantone | 1988 | BP | DN80 | 3 | acciaio protetto catodicamente | 2 | strada o area comunale/privata in conglomerato bituminoso | 3 | 35 | Gestore | Onerosa | Nessun Contributo | 0% | 160.07 | 179.2978 | 0.34417 | 6275.4227 | 2159.7913
Isola del Cantone | 2002 | MP | DN<=50 | 1 | acciaio protetto catodicamente | 2 | strada statale/regionale/provinciale | 1 | 370 | Gestore | Onerosa | Nessun Contributo | 0% | 190.06 | 212.8902 | 0.5775 | 78769.3826 | 45489.3184
Isola del Cantone | 2002 | MP | DN100 | 4 | acciaio protetto catodicamente | 2 | strada statale/regionale/provinciale | 1 | 45 | Gestore | Onerosa | Nessun Contributo | 0% | 220.05 | 246.4827 | 0.5775 | 11091.7195 | 6405.468
Isola del Cantone | 2002 | MP | De90 | 17 | Polietilene | 10 | opera straordinaria o particolare | 6 | 33 | Gestore | Onerosa | Nessun Contributo | 0% | 157.01 | 175.8702 | 0.5775 | 5803.7172 | 3351.6467
Isola del Cantone | 2002 | MP | DN80 | 3 | acciaio protetto catodicamente | 2 | opera straordinaria o particolare | 6 | 54 | Gestore | Onerosa | Nessun Contributo | 0% | 164.53 | 184.2935 | 0.5775 | 9951.8506 | 5747.1937
Isola del Cantone | 2002 | MP | De90 | 17 | Polietilene | 10 | strada o area comunale/privata in conglomerato bituminoso | 3 | 1875 | Gestore | Onerosa | Nessun Contributo | 0% | 157.01 | 175.8702 | 0.5775 | 329756.6617 | 190434.4721
Isola del Cantone | 2002 | MP | De90 | 17 | Polietilene | 10 | strada statale/regionale/provinciale | 1 | 24 | Gestore | Onerosa | Nessun Contributo | 0% | 186.59 | 209.0034 | 0.5775 | 5016.0817 | 2896.7872
Isola del Cantone | 2002 | MP | DN100 | 4 | acciaio protetto catodicamente | 2 | strada statale/regionale/provinciale | 1 | 1 | Gestore | Onerosa | Nessun Contributo | 0% | 220.05 | 246.4827 | 0.5775 | 246.4827 | 142.3437
Isola del Cantone | 2002 | MP | De90 | 17 | Polietilene | 10 | strada o area comunale/privata in terreno naturale | 5 | 1462 | Gestore | Onerosa | Nessun Contributo | 0% | 42.21 | 47.2803 | 0.5775 | 69123.8178 | 39919.0048
Isola del Cantone | 2005 | BP | DN150 | 6 | acciaio protetto catodicamente | 2 | strada statale/regionale/provinciale | 1 | 203 | Gestore | Onerosa | Nessun Contributo | 0% | 233.07 | 261.0666 | 0.63 | 52996.5265 | 33387.8117
Isola del Cantone | 2006 | BP | DN150 | 6 | acciaio protetto catodicamente | 2 | strada statale/regionale/provinciale | 1 | 4 | Gestore | Onerosa | Nessun Contributo | 0% | 233.07 | 261.0666 | 0.65 | 1044.2665 | 678.7732
Isola del Cantone | 2007 | BP | De<=63 | 15 | Polietilene | 10 | strada statale/regionale/provinciale | 1 | 562 | Gestore | Onerosa | Nessun Contributo | 0% | 183.4 | 205.4302 | 0.67 | 115451.7816 | 77352.6937
Isola del Cantone | 2008 | MP | De90 | 17 | Polietilene | 10 | strada statale/regionale/provinciale | 1 | 855 | Gestore | Onerosa | Nessun Contributo | 0% | 186.59 | 209.0034 | 0.69 | 178697.9094 | 123301.5575
Isola del Cantone | 2009 | MP | DN80 | 3 | acciaio protetto catodicamente | 2 | strada o area comunale/privata in conglomerato bituminoso | 3 | 72 | Gestore | Onerosa | Nessun Contributo | 0% | 164.53 | 184.2935 | 0.71 | 13269.1342 | 9421.0853
Isola del Cantone | 2009 | MP | De90 | 17 | Polietilene | 10 | opera straordinaria o particolare | 6 | 94 | Gestore | Onerosa | Nessun Contributo | 0% | 157.01 | 175.8702 | 0.71 | 16531.8006 | 11737.5785
Isola del Cantone | 2009 | MP | De90 | 17 | Polietilene | 10 | strada statale/regionale/provinciale | 1 | 2667 | Gestore | Onerosa | Nessun Contributo | 0% | 186.59 | 209.0034 | 0.71 | 557412.0752 | 395762.5734
Isola del Cantone | 2009 | MP | De90 | 17 | Polietilene | 10 | strada o area comunale/privata in conglomerato bituminoso | 3 | 503 | Gestore | Onerosa | Nessun Contributo | 0% | 157.01 | 175.8702 | 0.71 | 88462.7204 | 62808.5315
Isola del Cantone | 2010 | MP | De<=63 | 15 | Polietilene | 10 | strada o area comunale/privata in conglomerato bituminoso | 3 | 601 | Gestore | Onerosa | Nessun Contributo | 0% | 153.82 | 172.297 | 0.73 | 103550.5169 | 75591.8773
Isola del Cantone | 2010 | MP | De90 | 17 | Polietilene | 10 | strada o area comunale/privata in conglomerato bituminoso | 3 | 98 | Gestore | Onerosa | Nessun Contributo | 0% | 157.01 | 175.8702 | 0.73 | 17235.2815 | 12581.7555
Isola del Cantone | 2010 | MP | De90 | 17 | Polietilene | 10 | opera straordinaria o particolare | 6 | 22 | Gestore | Onerosa | Nessun Contributo | 0% | 157.01 | 175.8702 | 0.73 | 3869.1448 | 2824.4757
Isola del Cantone | 2013 | MP | DN80 | 3 | acciaio protetto catodicamente | 2 | opera straordinaria o particolare | 6 | 75 | Gestore | Onerosa | Nessun Contributo | 0% | 164.53 | 184.2935 | 0.79 | 13822.0148 | 10919.3917
Isola del Cantone | 2013 | MP | DN80 | 3 | acciaio protetto catodicamente | 2 | strada o area comunale/privata in conglomerato bituminoso | 3 | 1 | Gestore | Onerosa | Nessun Contributo | 0% | 164.53 | 184.2935 | 0.79 | 184.2935 | 145.5919
Isola del Cantone | 2017 | BP | De90 | 17 | Polietilene | 10 | strada o area comunale/privata in conglomerato bituminoso | 3 | 132 | Gestore | Onerosa | Nessun Contributo | 0% | 157.01 | 175.8702 | 0.87 | 23214.869 | 20196.936
Montoggio | 1994 | BP | DN125 | 5 | acciaio protetto catodicamente | 2 | strada o area comunale/privata in conglomerato bituminoso | 3 | 812 | Gestore | Onerosa | Nessun Contributo | 0% | 197.19 | 220.8767 | 0.44417 | 179351.8697 | 79662.1221
Montoggio | 1994 | BP | DN200 | 7 | acciaio protetto catodicamente | 2 | strada statale/regionale/provinciale | 1 | 478 | Gestore | Onerosa | Nessun Contributo | 0% | 270.82 | 303.3512 | 0.44417 | 145001.8765 | 64405.0001
Montoggio | 1994 | MP | DN200 | 7 | acciaio protetto catodicamente | 2 | strada o area comunale/privata in terreno naturale | 5 | 12 | Gestore | Onerosa | Nessun Contributo | 0% | 102.09 | 114.3532 | 0.44417 | 1372.238 | 609.5024
Montoggio | 1994 | MP | DN200 | 7 | acciaio protetto catodicamente | 2 | strada statale/regionale/provinciale | 1 | 2879 | Gestore | Onerosa | Nessun Contributo | 0% | 270.82 | 303.3512 | 0.44417 | 873348.1222 | 387912.1243
Montoggio | 1994 | BP | DN<=50 | 1 | acciaio protetto catodicamente | 2 | strada o area comunale/privata in conglomerato bituminoso | 3 | 337 | Gestore | Onerosa | Nessun Contributo | 0% | 159.61 | 178.7825 | 0.44417 | 60249.7141 | 26760.9147
Montoggio | 1994 | BP | DN80 | 3 | acciaio protetto catodicamente | 2 | strada o area comunale/privata in conglomerato bituminoso | 3 | 1041 | Gestore | Onerosa | Nessun Contributo | 0% | 163.26 | 182.871 | 0.44417 | 190368.6867 | 84555.425
Montoggio | 1994 | BP | DN80 | 3 | acciaio protetto catodicamente | 2 | strada statale/regionale/provinciale | 1 | 397 | Gestore | Onerosa | Nessun Contributo | 0% | 192.85 | 216.0154 | 0.44417 | 85758.0983 | 38090.8887
Montoggio | 1994 | BP | DN100 | 4 | acciaio protetto catodicamente | 2 | strada o area comunale/privata in conglomerato bituminoso | 3 | 189 | Gestore | Onerosa | Nessun Contributo | 0% | 191.62 | 214.6376 | 0.44417 | 40566.5087 | 18018.2909
Montoggio | 1994 | MP | DN100 | 4 | acciaio protetto catodicamente | 2 | strada o area comunale/privata in conglomerato bituminoso | 3 | 9 | Gestore | Onerosa | Nessun Contributo | 0% | 191.62 | 214.6376 | 0.44417 | 1931.7385 | 858.0139
Montoggio | 1994 | BP | DN<=50 | 1 | acciaio protetto catodicamente | 2 | strada statale/regionale/provinciale | 1 | 114 | Gestore | Onerosa | Nessun Contributo | 0% | 189.2 | 211.9269 | 0.44417 | 24159.6688 | 10730.9195
Montoggio | 1994 | BP | DN125 | 5 | acciaio protetto catodicamente | 2 | strada statale/regionale/provinciale | 1 | 6 | Gestore | Onerosa | Nessun Contributo | 0% | 223.2 | 250.011 | 0.44417 | 1500.0662 | 666.2794
Montoggio | 1995 | BP | DN100 | 4 | acciaio protetto catodicamente | 2 | strada o area comunale/privata in conglomerato bituminoso | 3 | 494 | Gestore | Onerosa | Nessun Contributo | 0% | 197.24 | 220.9327 | 0.46083 | 109140.7503 | 50295.6958
Montoggio | 1996 | MP | De<=63 | 15 | Polietilene | 10 | strada o area comunale/privata in conglomerato bituminoso | 3 | 130 | Gestore | Onerosa | Nessun Contributo | 0% | 153.82 | 172.297 | 0.4775 | 22398.6143 | 10695.3383
Montoggio | 1996 | MP | De90 | 17 | Polietilene | 10 | strada statale/regionale/provinciale | 1 | 240 | Gestore | Onerosa | Nessun Contributo | 0% | 186.59 | 209.0034 | 0.4775 | 50160.8167 | 23951.79
Montoggio | 1996 | MP | DN100 | 4 | acciaio protetto catodicamente | 2 | strada statale/regionale/provinciale | 1 | 126 | Gestore | Onerosa | Nessun Contributo | 0% | 223.24 | 250.0558 | 0.4775 | 31507.0361 | 15044.6098
Montoggio | 1996 | MP | DN100 | 4 | acciaio protetto catodicamente | 2 | strada o area comunale/privata in conglomerato bituminoso | 3 | 10 | Gestore | Onerosa | Nessun Contributo | 0% | 197.24 | 220.9327 | 0.4775 | 2209.3269 | 1054.9536
Montoggio | 1996 | MP | De90 | 17 | Polietilene | 10 | strada o area comunale/privata in conglomerato bituminoso | 3 | 928 | Gestore | Onerosa | Nessun Contributo | 0% | 157.01 | 175.8702 | 0.4775 | 163207.5638 | 77931.6117
Montoggio | 1997 | MP | De<=63 | 15 | Polietilene | 10 | strada statale/regionale/provinciale | 1 | 6 | Gestore | Onerosa | Nessun Contributo | 0% | 183.4 | 205.4302 | 0.49417 | 1232.5813 | 609.1006
Montoggio | 1997 | MP | De<=63 | 15 | Polietilene | 10 | strada o area comunale/privata in conglomerato bituminoso | 3 | 284 | Gestore | Onerosa | Nessun Contributo | 0% | 153.82 | 172.297 | 0.49417 | 48932.3574 | 24180.74
Montoggio | 1997 | MP | De90 | 17 | Polietilene | 10 | strada statale/regionale/provinciale | 1 | 371 | Gestore | Onerosa | Nessun Contributo | 0% | 186.59 | 209.0034 | 0.49417 | 77540.2624 | 38317.813
Montoggio | 1997 | BP | De75 | 16 | Polietilene | 10 | strada o area comunale/privata in conglomerato bituminoso | 3 | 161 | Gestore | Onerosa | Nessun Contributo | 0% | 154.96 | 173.574 | 0.49417 | 27945.4094 | 13809.6898
Montoggio | 1998 | MP | De<=63 | 15 | Polietilene | 10 | strada o area comunale/privata in conglomerato bituminoso | 3 | 777 | Gestore | Onerosa | Nessun Contributo | 0% | 153.82 | 172.297 | 0.51083 | 133874.7947 | 68387.7077
Montoggio | 1998 | MP | De75 | 16 | Polietilene | 10 | strada statale/regionale/provinciale | 1 | 6 | Gestore | Onerosa | Nessun Contributo | 0% | 184.54 | 206.7072 | 0.51083 | 1240.2429 | 633.5574
Montoggio | 1998 | MP | De75 | 16 | Polietilene | 10 | strada o area comunale/privata in conglomerato bituminoso | 3 | 121 | Gestore | Onerosa | Nessun Contributo | 0% | 154.96 | 173.574 | 0.51083 | 21002.4505 | 10728.7518
Montoggio | 1998 | BP | De90 | 17 | Polietilene | 10 | strada o area comunale/privata in conglomerato bituminoso | 3 | 511 | Gestore | Onerosa | Nessun Contributo | 0% | 157.01 | 175.8702 | 0.51083 | 89869.6822 | 45908.4293
Montoggio | 1998 | MP | De90 | 17 | Polietilene | 10 | strada o area comunale/privata in conglomerato bituminoso | 3 | 298 | Gestore | Onerosa | Nessun Contributo | 0% | 157.01 | 175.8702 | 0.51083 | 52409.3254 | 26772.4304
Montoggio | 1998 | MP | De90 | 17 | Polietilene | 10 | strada statale/regionale/provinciale | 1 | 957 | Gestore | Onerosa | Nessun Contributo | 0% | 186.59 | 209.0034 | 0.51083 | 200016.2564 | 102174.971
Montoggio | 1998 | MP | De<=63 | 15 | Polietilene | 10 | strada statale/regionale/provinciale | 1 | 78 | Gestore | Onerosa | Nessun Contributo | 0% | 183.4 | 205.4302 | 0.51083 | 16023.5569 | 8185.367
Montoggio | 2002 | BP | De90 | 17 | Polietilene | 10 | strada o area comunale/privata in conglomerato bituminoso | 3 | 124 | Gestore | Onerosa | Nessun Contributo | 0% | 157.01 | 175.8702 | 0.5775 | 21807.9072 | 12594.0664
Montoggio | 2008 | BP | De<=63 | 15 | Polietilene | 10 | strada o area comunale/privata in conglomerato bituminoso | 3 | 80 | Gestore | Onerosa | Nessun Contributo | 0% | 153.82 | 172.297 | 0.69 | 13783.7627 | 9510.7962
Montoggio | 2008 | BP | De90 | 17 | Polietilene | 10 | strada o area comunale/privata in conglomerato bituminoso | 3 | 211 | Gestore | Onerosa | Nessun Contributo | 0% | 157.01 | 175.8702 | 0.69 | 37108.6163 | 25604.9453
Montoggio | 2008 | BP | De<=63 | 15 | Polietilene | 10 | strada o area comunale/privata in terreno naturale | 5 | 325 | Gestore | Onerosa | Nessun Contributo | 0% | 39.02 | 43.7071 | 0.69 | 14204.8162 | 9801.3232
Montoggio | 2008 | BP | De75 | 16 | Polietilene | 10 | strada o area comunale/privata in conglomerato bituminoso | 3 | 280 | Gestore | Onerosa | Nessun Contributo | 0% | 154.96 | 173.574 | 0.69 | 48600.7119 | 33534.4912
Montoggio | 2009 | BP | De90 | 17 | Polietilene | 10 | opera straordinaria o particolare | 6 | 25 | Gestore | Onerosa | Nessun Contributo | 0% | 157.01 | 175.8702 | 0.71 | 4396.7555 | 3121.6964
Montoggio | 2009 | BP | De90 | 17 | Polietilene | 10 | strada o area comunale/privata in conglomerato bituminoso | 3 | 317 | Gestore | Onerosa | Nessun Contributo | 0% | 157.01 | 175.8702 | 0.71 | 55750.8596 | 39583.1103
Montoggio | 2009 | MP | DN125 | 5 | acciaio protetto catodicamente | 2 | strada statale/regionale/provinciale | 1 | 100 | Gestore | Onerosa | Nessun Contributo | 0% | 230.67 | 258.3783 | 0.71 | 25837.8342 | 18344.8623
Montoggio | 2010 | BP | De90 | 17 | Polietilene | 10 | strada o area comunale/privata in conglomerato bituminoso | 3 | 1611 | Gestore | Onerosa | Nessun Contributo | 0% | 157.01 | 175.8702 | 0.73 | 283326.9237 | 206828.6543
Montoggio | 2011 | MP | DN200 | 7 | acciaio protetto catodicamente | 2 | strada statale/regionale/provinciale | 1 | 44 | Gestore | Onerosa | Nessun Contributo | 0% | 284.39 | 318.5512 | 0.75 | 14016.255 | 10512.1912
Montoggio | 2012 | MP | De90 | 17 | Polietilene | 10 | strada statale/regionale/provinciale | 1 | 35 | Gestore | Onerosa | Nessun Contributo | 0% | 186.59 | 209.0034 | 0.77 | 7315.1191 | 5632.6417
Montoggio | 2012 | MP | De90 | 17 | Polietilene | 10 | strada statale/regionale/provinciale | 1 | 77 | Gestore | Onerosa | Nessun Contributo | 0% | 186.59 | 209.0034 | 0.77 | 16093.262 | 12391.8118
Montoggio | 2013 | MP | De90 | 17 | Polietilene | 10 | strada statale/regionale/provinciale | 1 | 2751 | Gestore | Onerosa | Nessun Contributo | 0% | 186.59 | 209.0034 | 0.79 | 574968.361 | 454225.0052
Montoggio | 2013 | MP | DN80 | 3 | acciaio protetto catodicamente | 2 | strada statale/regionale/provinciale | 1 | 10 | Gestore | Onerosa | Nessun Contributo | 0% | 197.3 | 220.9999 | 0.79 | 2209.999 | 1745.8992
Montoggio | 2013 | MP | De90 | 17 | Polietilene | 10 | strada o area comunale/privata in conglomerato bituminoso | 3 | 373 | Gestore | Onerosa | Nessun Contributo | 0% | 157.01 | 175.8702 | 0.79 | 65599.5919 | 51823.6776
Montoggio | 2015 | MP | DN80 | 3 | acciaio protetto catodicamente | 2 | opera straordinaria o particolare | 6 | 8 | Gestore | Onerosa | Nessun Contributo | 0% | 167.71 | 187.8555 | 0.83 | 1502.8441 | 1247.3606
Montoggio | 2015 | BP | De180 | 22 | Polietilene | 10 | strada statale/regionale/provinciale | 1 | 8 | Gestore | Onerosa | Nessun Contributo | 0% | 223.82 | 250.7055 | 0.83 | 2005.6441 | 1664.6846
Montoggio | 2015 | MP | De90 | 17 | Polietilene | 10 | strada o area comunale/privata in conglomerato bituminoso | 3 | 257 | Gestore | Onerosa | Nessun Contributo | 0% | 157.01 | 175.8702 | 0.83 | 45198.6464 | 37514.8765
Montoggio | 2015 | MP | De<=63 | 15 | Polietilene | 10 | strada o area comunale/privata in conglomerato bituminoso | 3 | 23 | Gestore | Onerosa | Nessun Contributo | 0% | 153.82 | 172.297 | 0.83 | 3962.8318 | 3289.1504
Montoggio | 2015 | MP | De<=63 | 15 | Polietilene | 10 | strada o area comunale/privata in conglomerato bituminoso | 3 | 74 | Gestore | Onerosa | Nessun Contributo | 0% | 153.82 | 172.297 | 0.83 | 12749.9805 | 10582.4838
Montoggio | 2015 | BP | De180 | 22 | Polietilene | 10 | strada o area comunale/privata in conglomerato bituminoso | 3 | 63 | Gestore | Onerosa | Nessun Contributo | 0% | 197.82 | 221.5824 | 0.83 | 13959.6889 | 11586.5418
Montoggio | 2015 | MP | De90 | 17 | Polietilene | 10 | strada o area comunale/privata in conglomerato bituminoso | 3 | 230 | Gestore | Onerosa | Nessun Contributo | 0% | 157.01 | 175.8702 | 0.83 | 40450.1505 | 33573.6249
Montoggio | 2017 | MP | DN125 | 5 | acciaio protetto catodicamente | 2 | strada statale/regionale/provinciale | 1 | 6 | Gestore | Onerosa | Nessun Contributo | 0% | 230.67 | 258.3783 | 0.87 | 1550.2701 | 1348.7349
Montoggio | 2017 | MP | De90 | 17 | Polietilene | 10 | strada statale/regionale/provinciale | 1 | 2 | Gestore | Onerosa | Nessun Contributo | 0% | 186.59 | 209.0034 | 0.87 | 418.0068 | 363.6659
Montoggio | 2017 | BP | De180 | 22 | Polietilene | 10 | strada statale/regionale/provinciale | 1 | 117 | Gestore | Onerosa | Nessun Contributo | 0% | 223.82 | 250.7055 | 0.87 | 29332.545 | 25519.3141
Montoggio | 2017 | MP | De90 | 17 | Polietilene | 10 | strada o area comunale/privata in conglomerato bituminoso | 3 | 176 | Gestore | Onerosa | Nessun Contributo | 0% | 157.01 | 175.8702 | 0.87 | 30953.1586 | 26929.248
Montoggio | 2017 | BP | DN100 | 4 | acciaio protetto catodicamente | 2 | strada o area comunale/privata in conglomerato bituminoso | 3 | 1 | Gestore | Onerosa | Nessun Contributo | 0% | 197.24 | 220.9327 | 0.87 | 220.9327 | 192.2114
Montoggio | 2017 | MP | De90 | 17 | Polietilene | 10 | strada statale/regionale/provinciale | 1 | 7 | Gestore | Onerosa | Nessun Contributo | 0% | 186.59 | 209.0034 | 0.87 | 1463.0238 | 1272.8307
Montoggio | 2017 | BP | De180 | 22 | Polietilene | 10 | strada o area comunale/privata in conglomerato bituminoso | 3 | 64 | Gestore | Onerosa | Nessun Contributo | 0% | 197.82 | 221.5824 | 0.87 | 14181.2712 | 12337.706
Montoggio | 2017 | MP | DN150 | 6 | acciaio protetto catodicamente | 2 | strada statale/regionale/provinciale | 1 | 8 | Gestore | Onerosa | Nessun Contributo | 0% | 236.26 | 264.6398 | 0.87 | 2117.1186 | 1841.8931
Montoggio | 2017 | MP | De125 | 19 | Polietilene | 10 | strada statale/regionale/provinciale | 1 | 328 | Gestore | Onerosa | Nessun Contributo | 0% | 214.54 | 240.3108 | 0.87 | 78821.9386 | 68575.0866
Ronco Scrivia | 1982 | MP | DN200 | 7 | acciaio protetto catodicamente | 2 | strada o area comunale/privata in conglomerato bituminoso | 3 | 11 | Gestore | Onerosa | Nessun Contributo | 0% | 250 | 280.0303 | 0.24417 | 3080.3331 | 752.1147
Ronco Scrivia | 1982 | MP | DN150 | 6 | acciaio protetto catodicamente | 2 | strada o area comunale/privata in terreno naturale | 5 | 288 | Gestore | Onerosa | Nessun Contributo | 0% | 72.6 | 81.3208 | 0.24417 | 23420.3888 | 5718.4783
Ronco Scrivia | 1982 | BP | DN<=50 | 1 | acciaio protetto catodicamente | 2 | strada o area comunale/privata in conglomerato bituminoso | 3 | 64 | Gestore | Onerosa | Nessun Contributo | 0% | 159.39 | 178.5361 | 0.24417 | 11426.3109 | 2789.9242
Ronco Scrivia | 1982 | MP | DN80 | 3 | acciaio protetto catodicamente | 2 | strada o area comunale/privata in conglomerato bituminoso | 3 | 7 | Gestore | Onerosa | Nessun Contributo | 0% | 163.04 | 182.6246 | 0.24417 | 1278.3719 | 312.1358
Ronco Scrivia | 1982 | BP | DN100 | 4 | acciaio protetto catodicamente | 2 | strada o area comunale/privata in pavimentazione speciale | 4 | 227 | Gestore | Onerosa | Nessun Contributo | 0% | 255.84 | 286.5718 | 0.24417 | 65051.7967 | 15883.4804
Ronco Scrivia | 1982 | BP | DN80 | 3 | acciaio protetto catodicamente | 2 | strada statale/regionale/provinciale | 1 | 204 | Gestore | Onerosa | Nessun Contributo | 0% | 192.63 | 215.7689 | 0.24417 | 44016.8626 | 10747.4506
Ronco Scrivia | 1982 | BP | DN80 | 3 | acciaio protetto catodicamente | 2 | strada o area comunale/privata in conglomerato bituminoso | 3 | 2118 | Gestore | Onerosa | Nessun Contributo | 0% | 163.04 | 182.6246 | 0.24417 | 386798.7969 | 94443.3729
Ronco Scrivia | 1982 | BP | DN125 | 5 | acciaio protetto catodicamente | 2 | strada statale/regionale/provinciale | 1 | 491 | Gestore | Onerosa | Nessun Contributo | 0% | 222.98 | 249.7646 | 0.24417 | 122634.424 | 29943.2385
Ronco Scrivia | 1982 | MP | DN150 | 6 | acciaio protetto catodicamente | 2 | opera straordinaria o particolare | 6 | 103 | Gestore | Onerosa | Nessun Contributo | 0% | 200.77 | 224.8867 | 0.24417 | 23163.3322 | 5655.7136
Ronco Scrivia | 1982 | BP | DN200 | 7 | acciaio protetto catodicamente | 2 | strada statale/regionale/provinciale | 1 | 690 | Gestore | Onerosa | Nessun Contributo | 0% | 270.6 | 303.1048 | 0.24417 | 209142.2978 | 51065.5777
Ronco Scrivia | 1982 | BP | DN125 | 5 | acciaio protetto catodicamente | 2 | strada o area comunale/privata in conglomerato bituminoso | 3 | 835 | Gestore | Onerosa | Nessun Contributo | 0% | 196.97 | 220.6303 | 0.24417 | 184226.2672 | 44981.9136
Ronco Scrivia | 1982 | BP | DN<=50 | 1 | acciaio protetto catodicamente | 2 | opera straordinaria o particolare | 6 | 25 | Gestore | Onerosa | Nessun Contributo | 0% | 159.39 | 178.5361 | 0.24417 | 4463.4027 | 1089.8142
Ronco Scrivia | 1982 | MP | DN80 | 3 | acciaio protetto catodicamente | 2 | strada statale/regionale/provinciale | 1 | 105 | Gestore | Onerosa | Nessun Contributo | 0% | 192.63 | 215.7689 | 0.24417 | 22655.7381 | 5531.7761
Ronco Scrivia | 1982 | BP | DN80 | 3 | acciaio protetto catodicamente | 2 | opera straordinaria o particolare | 6 | 69 | Gestore | Onerosa | Nessun Contributo | 0% | 163.04 | 182.6246 | 0.24417 | 12601.094 | 3076.7671
Ronco Scrivia | 1982 | BP | DN100 | 4 | acciaio protetto catodicamente | 2 | strada o area comunale/privata in conglomerato bituminoso | 3 | 1501 | Gestore | Onerosa | Nessun Contributo | 0% | 191.4 | 214.3912 | 0.24417 | 321801.1693 | 78573.1188
Ronco Scrivia | 1982 | BP | DN65 | 2 | acciaio protetto catodicamente | 2 | opera straordinaria o particolare | 6 | 29 | Gestore | Onerosa | Nessun Contributo | 0% | 161.02 | 180.3619 | 0.24417 | 5230.4953 | 1277.1126
Ronco Scrivia | 1982 | BP | DN125 | 5 | acciaio protetto catodicamente | 2 | opera straordinaria o particolare | 6 | 277 | Gestore | Onerosa | Nessun Contributo | 0% | 196.97 | 220.6303 | 0.24417 | 61114.5821 | 14922.1438
Ronco Scrivia | 1982 | BP | De90 | 17 | Polietilene | 10 | strada o area comunale/privata in conglomerato bituminoso | 3 | 5 | Gestore | Onerosa | Nessun Contributo | 0% | 157.01 | 175.8702 | 0.24417 | 879.3511 | 214.7082
Ronco Scrivia | 1982 | MP | DN150 | 6 | acciaio protetto catodicamente | 2 | strada statale/regionale/provinciale | 1 | 216 | Gestore | Onerosa | Nessun Contributo | 0% | 226.78 | 254.0211 | 0.24417 | 54868.5514 | 13397.0713
Ronco Scrivia | 1982 | MP | DN150 | 6 | acciaio protetto catodicamente | 2 | strada o area comunale/privata in conglomerato bituminoso | 3 | 451 | Gestore | Onerosa | Nessun Contributo | 0% | 200.77 | 224.8867 | 0.24417 | 101423.9109 | 24764.3383
Ronco Scrivia | 1982 | BP | DN200 | 7 | acciaio protetto catodicamente | 2 | strada o area comunale/privata in conglomerato bituminoso | 3 | 23 | Gestore | Onerosa | Nessun Contributo | 0% | 250 | 280.0303 | 0.24417 | 6440.6965 | 1572.6034
Ronco Scrivia | 1982 | BP | DN100 | 4 | acciaio protetto catodicamente | 2 | strada statale/regionale/provinciale | 1 | 422 | Gestore | Onerosa | Nessun Contributo | 0% | 217.41 | 243.5255 | 0.24417 | 102767.7763 | 25092.4654
Ronco Scrivia | 1982 | BP | DN65 | 2 | acciaio protetto catodicamente | 2 | strada o area comunale/privata in conglomerato bituminoso | 3 | 173 | Gestore | Onerosa | Nessun Contributo | 0% | 161.02 | 180.3619 | 0.24417 | 31202.6096 | 7618.6372
Ronco Scrivia | 1982 | BP | DN150 | 6 | acciaio protetto catodicamente | 2 | strada statale/regionale/provinciale | 1 | 46 | Gestore | Onerosa | Nessun Contributo | 0% | 226.78 | 254.0211 | 0.24417 | 11684.9693 | 2853.08
Ronco Scrivia | 1983 | MP | DN200 | 7 | acciaio protetto catodicamente | 2 | strada o area comunale/privata in conglomerato bituminoso | 3 | 535 | Gestore | Onerosa | Nessun Contributo | 0% | 250 | 280.0303 | 0.26083 | 149816.2019 | 39077.0593
Ronco Scrivia | 1983 | BP | DN<=50 | 1 | acciaio protetto catodicamente | 2 | strada statale/regionale/provinciale | 1 | 83 | Gestore | Onerosa | Nessun Contributo | 0% | 188.98 | 211.6805 | 0.26083 | 17569.4809 | 4582.7063
Ronco Scrivia | 1983 | MP | DN80 | 3 | acciaio protetto catodicamente | 2 | strada statale/regionale/provinciale | 1 | 44 | Gestore | Onerosa | Nessun Contributo | 0% | 192.63 | 215.7689 | 0.26083 | 9493.8331 | 2476.3081
Ronco Scrivia | 1983 | MP | DN200 | 7 | acciaio protetto catodicamente | 2 | opera straordinaria o particolare | 6 | 135 | Gestore | Onerosa | Nessun Contributo | 0% | 250 | 280.0303 | 0.26083 | 37804.0883 | 9860.5664
Ronco Scrivia | 1983 | BP | DN80 | 3 | acciaio protetto catodicamente | 2 | strada o area comunale/privata in terreno naturale | 5 | 61 | Gestore | Onerosa | Nessun Contributo | 0% | 48.24 | 54.0346 | 0.26083 | 3296.1133 | 859.7362
Ronco Scrivia | 1983 | BP | DN80 | 3 | acciaio protetto catodicamente | 2 | strada o area comunale/privata in conglomerato bituminoso | 3 | 355 | Gestore | Onerosa | Nessun Contributo | 0% | 163.04 | 182.6246 | 0.26083 | 64831.7153 | 16910.2724
Ronco Scrivia | 1983 | BP | DN125 | 5 | acciaio protetto catodicamente | 2 | strada o area comunale/privata in conglomerato bituminoso | 3 | 138 | Gestore | Onerosa | Nessun Contributo | 0% | 196.97 | 220.6303 | 0.26083 | 30446.9759 | 7941.5862
Ronco Scrivia | 1983 | BP | DN80 | 3 | acciaio protetto catodicamente | 2 | strada statale/regionale/provinciale | 1 | 185 | Gestore | Onerosa | Nessun Contributo | 0% | 192.63 | 215.7689 | 0.26083 | 39917.2529 | 10411.7501
Ronco Scrivia | 1983 | MP | DN200 | 7 | acciaio protetto catodicamente | 2 | strada o area comunale/privata in terreno naturale | 5 | 809 | Gestore | Onerosa | Nessun Contributo | 0% | 101.87 | 114.1067 | 0.26083 | 92312.3528 | 24078.1387
Ronco Scrivia | 1983 | MP | DN80 | 3 | acciaio protetto catodicamente | 2 | strada o area comunale/privata in conglomerato bituminoso | 3 | 53 | Gestore | Onerosa | Nessun Contributo | 0% | 163.04 | 182.6246 | 0.26083 | 9679.1012 | 2524.6322
Ronco Scrivia | 1983 | BP | DN125 | 5 | acciaio protetto catodicamente | 2 | strada o area comunale/privata in terreno naturale | 5 | 189 | Gestore | Onerosa | Nessun Contributo | 0% | 68.79 | 77.0531 | 0.26083 | 14563.0421 | 3798.5268
Ronco Scrivia | 1983 | BP | DN65 | 2 | acciaio protetto catodicamente | 2 | strada o area comunale/privata in conglomerato bituminoso | 3 | 50 | Gestore | Onerosa | Nessun Contributo | 0% | 161.02 | 180.3619 | 0.26083 | 9018.0953 | 2352.2198
Ronco Scrivia | 1984 | MP | DN200 | 7 | acciaio protetto catodicamente | 2 | strada statale/regionale/provinciale | 1 | 735 | Gestore | Onerosa | Nessun Contributo | 0% | 270.6 | 303.1048 | 0.2775 | 222782.0129 | 61822.0086
Ronco Scrivia | 1984 | MP | DN200 | 7 | acciaio protetto catodicamente | 2 | strada o area comunale/privata in conglomerato bituminoso | 3 | 168 | Gestore | Onerosa | Nessun Contributo | 0% | 250 | 280.0303 | 0.2775 | 47045.0877 | 13055.0118
Ronco Scrivia | 1984 | BP | DN100 | 4 | acciaio protetto catodicamente | 2 | strada o area comunale/privata in conglomerato bituminoso | 3 | 621 | Gestore | Onerosa | Nessun Contributo | 0% | 191.4 | 214.3912 | 0.2775 | 133136.9262 | 36945.497
Ronco Scrivia | 1984 | BP | DN125 | 5 | acciaio protetto catodicamente | 2 | strada statale/regionale/provinciale | 1 | 173 | Gestore | Onerosa | Nessun Contributo | 0% | 222.98 | 249.7646 | 0.2775 | 43209.2777 | 11990.5746
Ronco Scrivia | 1984 | BP | DN65 | 2 | acciaio protetto catodicamente | 2 | strada o area comunale/privata in conglomerato bituminoso | 3 | 20 | Gestore | Onerosa | Nessun Contributo | 0% | 161.02 | 180.3619 | 0.2775 | 3607.2381 | 1001.0086
Ronco Scrivia | 1984 | BP | DN150 | 6 | acciaio protetto catodicamente | 2 | strada statale/regionale/provinciale | 1 | 1312 | Gestore | Onerosa | Nessun Contributo | 0% | 226.78 | 254.0211 | 0.2775 | 333275.6454 | 92483.9916
Ronco Scrivia | 1984 | BP | DN150 | 6 | acciaio protetto catodicamente | 2 | strada o area comunale/privata in conglomerato bituminoso | 3 | 370 | Gestore | Onerosa | Nessun Contributo | 0% | 200.77 | 224.8867 | 0.2775 | 83208.0866 | 23090.244
Ronco Scrivia | 1984 | BP | DN125 | 5 | acciaio protetto catodicamente | 2 | strada o area comunale/privata in conglomerato bituminoso | 3 | 157 | Gestore | Onerosa | Nessun Contributo | 0% | 196.97 | 220.6303 | 0.2775 | 34638.9508 | 9612.3089
Ronco Scrivia | 1984 | MP | DN200 | 7 | acciaio protetto catodicamente | 2 | strada statale/regionale/provinciale | 1 | 2553 | Gestore | Onerosa | Nessun Contributo | 0% | 270.6 | 303.1048 | 0.2775 | 773826.5018 | 214736.8543
Ronco Scrivia | 1984 | MP | DN200 | 7 | acciaio protetto catodicamente | 2 | strada o area comunale/privata in conglomerato bituminoso | 3 | 24 | Gestore | Onerosa | Nessun Contributo | 0% | 250 | 280.0303 | 0.2775 | 6720.7268 | 1865.0017
Ronco Scrivia | 1986 | MP | DN150 | 6 | acciaio protetto catodicamente | 2 | strada statale/regionale/provinciale | 1 | 1846 | Gestore | Onerosa | Nessun Contributo | 0% | 226.78 | 254.0211 | 0.31083 | 468922.8975 | 145756.8673
Ronco Scrivia | 2000 | BP | De90 | 17 | Polietilene | 10 | strada o area comunale/privata in conglomerato bituminoso | 3 | 765 | Gestore | Onerosa | Nessun Contributo | 0% | 157.01 | 175.8702 | 0.54417 | 134540.718 | 73212.574
Ronco Scrivia | 2000 | BP | De<=63 | 15 | Polietilene | 10 | strada o area comunale/privata in conglomerato bituminoso | 3 | 75 | Gestore | Onerosa | Nessun Contributo | 0% | 153.82 | 172.297 | 0.54417 | 12922.2775 | 7031.8727
Ronco Scrivia | 2001 | BP | De90 | 17 | Polietilene | 10 | strada o area comunale/privata in conglomerato bituminoso | 3 | 681 | Gestore | Onerosa | Nessun Contributo | 0% | 157.01 | 175.8702 | 0.56083 | 119767.6195 | 67169.6733
Ronco Scrivia | 2001 | BP | DN125 | 5 | acciaio protetto catodicamente | 2 | strada statale/regionale/provinciale | 1 | 98 | Gestore | Onerosa | Nessun Contributo | 0% | 230.45 | 258.1319 | 0.56083 | 25296.9277 | 14187.3603
Ronco Scrivia | 2001 | BP | DN80 | 3 | acciaio protetto catodicamente | 2 | strada o area comunale/privata in conglomerato bituminoso | 3 | 8 | Gestore | Onerosa | Nessun Contributo | 0% | 167.5 | 187.6203 | 0.56083 | 1500.9623 | 841.7897
Ronco Scrivia | 2005 | BP | De90 | 17 | Polietilene | 10 | strada o area comunale/privata in terreno naturale | 5 | 109 | Gestore | Onerosa | Nessun Contributo | 0% | 42.21 | 47.2803 | 0.63 | 5153.5541 | 3246.7391
Ronco Scrivia | 2005 | BP | De<=63 | 15 | Polietilene | 10 | strada o area comunale/privata in conglomerato bituminoso | 3 | 99 | Gestore | Onerosa | Nessun Contributo | 0% | 153.82 | 172.297 | 0.63 | 17057.4063 | 10746.166
Ronco Scrivia | 2005 | MP | De90 | 17 | Polietilene | 10 | strada statale/regionale/provinciale | 1 | 1635 | Gestore | Onerosa | Nessun Contributo | 0% | 186.59 | 209.0034 | 0.63 | 341720.5635 | 215283.955
Ronco Scrivia | 2005 | BP | De90 | 17 | Polietilene | 10 | strada o area comunale/privata in conglomerato bituminoso | 3 | 384 | Gestore | Onerosa | Nessun Contributo | 0% | 157.01 | 175.8702 | 0.63 | 67534.1643 | 42546.5235
Ronco Scrivia | 2005 | BP | De90 | 17 | Polietilene | 10 | strada statale/regionale/provinciale | 1 | 203 | Gestore | Onerosa | Nessun Contributo | 0% | 186.59 | 209.0034 | 0.63 | 42427.6908 | 26729.4452
Ronco Scrivia | 2005 | MP | De90 | 17 | Polietilene | 10 | strada o area comunale/privata in terreno naturale | 5 | 132 | Gestore | Onerosa | Nessun Contributo | 0% | 42.21 | 47.2803 | 0.63 | 6241.0013 | 3931.8308
Ronco Scrivia | 2005 | BP | De90 | 17 | Polietilene | 10 | strada o area comunale/privata in pavimentazione speciale | 4 | 114 | Gestore | Onerosa | Nessun Contributo | 0% | 217.01 | 243.0775 | 0.63 | 27710.8336 | 17457.8252
Ronco Scrivia | 2008 | MP | DN200 | 7 | acciaio protetto catodicamente | 2 | strada o area comunale/privata in conglomerato bituminoso | 3 | 36 | Gestore | Onerosa | Nessun Contributo | 0% | 263.57 | 295.2303 | 0.69 | 10628.2918 | 7333.5213
Ronco Scrivia | 2009 | BP | De<=63 | 15 | Polietilene | 10 | strada o area comunale/privata in conglomerato bituminoso | 3 | 20 | Gestore | Onerosa | Nessun Contributo | 0% | 153.82 | 172.297 | 0.71 | 3445.9407 | 2446.6179
Ronco Scrivia | 2010 | BP | DN<=50 | 1 | acciaio protetto catodicamente | 2 | strada o area comunale/privata in conglomerato bituminoso | 3 | 3 | Gestore | Onerosa | Nessun Contributo | 0% | 163.44 | 183.0726 | 0.73 | 549.2178 | 400.929
Ronco Scrivia | 2011 | MP | De90 | 17 | Polietilene | 10 | strada o area comunale/privata in conglomerato bituminoso | 3 | 389 | Gestore | Onerosa | Nessun Contributo | 0% | 157.01 | 175.8702 | 0.75 | 68413.5154 | 51310.1366
Ronco Scrivia | 2011 | MP | De90 | 17 | Polietilene | 10 | strada statale/regionale/provinciale | 1 | 31 | Gestore | Onerosa | Nessun Contributo | 0% | 186.59 | 209.0034 | 0.75 | 6479.1055 | 4859.3291
Ronco Scrivia | 2012 | BP | De90 | 17 | Polietilene | 10 | strada o area comunale/privata in conglomerato bituminoso | 3 | 111 | Gestore | Onerosa | Nessun Contributo | 0% | 157.01 | 175.8702 | 0.77 | 19521.5944 | 15031.6277
Ronco Scrivia | 2012 | BP | DN100 | 4 | acciaio protetto catodicamente | 2 | strada o area comunale/privata in conglomerato bituminoso | 3 | 1 | Gestore | Onerosa | Nessun Contributo | 0% | 197.02 | 220.6863 | 0.77 | 220.6863 | 169.9284
Ronco Scrivia | 2012 | BP | De90 | 17 | Polietilene | 10 | strada o area comunale/privata in conglomerato bituminoso | 3 | 40 | Gestore | Onerosa | Nessun Contributo | 0% | 157.01 | 175.8702 | 0.77 | 7034.8088 | 5416.8028
Ronco Scrivia | 2012 | BP | DN80 | 3 | acciaio protetto catodicamente | 2 | strada o area comunale/privata in conglomerato bituminoso | 3 | 41 | Gestore | Onerosa | Nessun Contributo | 0% | 167.5 | 187.6203 | 0.77 | 7692.4319 | 5923.1726
Ronco Scrivia | 2013 | MP | DN200 | 7 | acciaio protetto catodicamente | 2 | strada statale/regionale/provinciale | 1 | 33 | Gestore | Onerosa | Nessun Contributo | 0% | 284.17 | 318.3048 | 0.79 | 10504.0592 | 8298.2067
Ronco Scrivia | 2013 | MP | DN80 | 3 | acciaio protetto catodicamente | 2 | strada o area comunale/privata in conglomerato bituminoso | 3 | 7 | Gestore | Onerosa | Nessun Contributo | 0% | 167.5 | 187.6203 | 0.79 | 1313.342 | 1037.5402
Ronco Scrivia | 2014 | BP | De90 | 17 | Polietilene | 10 | strada o area comunale/privata in conglomerato bituminoso | 3 | 73 | Gestore | Onerosa | Nessun Contributo | 0% | 157.01 | 175.8702 | 0.81 | 12838.526 | 10399.2061
Ronco Scrivia | 2014 | BP | De90 | 17 | Polietilene | 10 | strada o area comunale/privata in conglomerato bituminoso | 3 | 125 | Gestore | Onerosa | Nessun Contributo | 0% | 157.01 | 175.8702 | 0.81 | 21983.7774 | 17806.8597
Ronco Scrivia | 2015 | BP | De125 | 19 | Polietilene | 10 | strada o area comunale/privata in conglomerato bituminoso | 3 | 531 | Gestore | Onerosa | Nessun Contributo | 0% | 188.53 | 211.1764 | 0.83 | 112134.6885 | 93071.7914
Ronco Scrivia | 2015 | BP | De90 | 17 | Polietilene | 10 | strada o area comunale/privata in conglomerato bituminoso | 3 | 1 | Gestore | Onerosa | Nessun Contributo | 0% | 157.01 | 175.8702 | 0.83 | 175.8702 | 145.9723
Ronco Scrivia | 2015 | MP | DN150 | 6 | acciaio protetto catodicamente | 2 | strada statale/regionale/provinciale | 1 | 2 | Gestore | Onerosa | Nessun Contributo | 0% | 236.04 | 264.3934 | 0.83 | 528.7868 | 438.893
Ronco Scrivia | 2015 | BP | De90 | 17 | Polietilene | 10 | strada o area comunale/privata in conglomerato bituminoso | 3 | 21 | Gestore | Onerosa | Nessun Contributo | 0% | 157.01 | 175.8702 | 0.83 | 3693.2746 | 3065.4179
Ronco Scrivia | 2016 | MP | De90 | 17 | Polietilene | 10 | strada o area comunale/privata in conglomerato bituminoso | 3 | 102 | Gestore | Onerosa | Nessun Contributo | 0% | 157.01 | 175.8702 | 0.85 | 17938.7624 | 15247.948
Ronco Scrivia | 2016 | BP | DN80 | 3 | acciaio protetto catodicamente | 2 | strada o area comunale/privata in conglomerato bituminoso | 3 | 1 | Gestore | Onerosa | Nessun Contributo | 0% | 167.5 | 187.6203 | 0.85 | 187.6203 | 159.4772
Ronco Scrivia | 2017 | MP | De180 | 22 | Polietilene | 10 | strada o area comunale/privata in conglomerato bituminoso | 3 | 267 | Gestore | Onerosa | Nessun Contributo | 0% | 197.82 | 221.5824 | 0.87 | 59162.491 | 51471.3671
Ronco Scrivia | 2017 | MP | De90 | 17 | Polietilene | 10 | strada o area comunale/privata in conglomerato bituminoso | 3 | 21 | Gestore | Onerosa | Nessun Contributo | 0% | 157.01 | 175.8702 | 0.87 | 3693.2746 | 3213.1489
Ronco Scrivia | 2017 | MP | De180 | 22 | Polietilene | 10 | strada o area comunale/privata in terreno naturale | 5 | 132 | Gestore | Onerosa | Nessun Contributo | 0% | 69.54 | 77.8932 | 0.87 | 10281.9055 | 8945.2578
Ronco Scrivia | 2017 | MP | De180 | 22 | Polietilene | 10 | opera straordinaria o particolare | 6 | 48 | Gestore | Onerosa | Nessun Contributo | 0% | 197.82 | 221.5824 | 0.87 | 10635.9534 | 9253.2795
Ronco Scrivia | 2017 | BP | De125 | 19 | Polietilene | 10 | strada o area comunale/privata in conglomerato bituminoso | 3 | 100 | Gestore | Onerosa | Nessun Contributo | 0% | 188.53 | 211.1764 | 0.87 | 21117.6438 | 18372.3501
Ronco Scrivia | 2017 | BP | De90 | 17 | Polietilene | 10 | strada o area comunale/privata in conglomerato bituminoso | 3 | 17 | Gestore | Onerosa | Nessun Contributo | 0% | 157.01 | 175.8702 | 0.87 | 2989.7937 | 2601.1205
Savignone | 1988 | MP | DN200 | 7 | acciaio protetto catodicamente | 2 | strada o area comunale/privata in conglomerato bituminoso | 3 | 350 | Gestore | Onerosa | Nessun Contributo | 0% | 248.09 | 277.8909 | 0.34417 | 97261.7984 | 33474.269
Savignone | 1988 | BP | DN80 | 3 | acciaio protetto catodicamente | 2 | opera straordinaria o particolare | 6 | 10 | Gestore | Onerosa | Nessun Contributo | 0% | 161.13 | 180.4851 | 0.34417 | 1804.8512 | 621.1696
Savignone | 1988 | BP | De90 | 17 | Polietilene | 10 | strada o area comunale/privata in conglomerato bituminoso | 3 | 121 | Gestore | Onerosa | Nessun Contributo | 0% | 157.01 | 175.8702 | 0.34417 | 21280.2966 | 7323.9687
Savignone | 1988 | MP | DN100 | 4 | acciaio protetto catodicamente | 2 | strada o area comunale/privata in conglomerato bituminoso | 3 | 9 | Gestore | Onerosa | Nessun Contributo | 0% | 189.49 | 212.2518 | 0.34417 | 1910.2658 | 657.4498
Savignone | 1988 | MP | DN100 | 4 | acciaio protetto catodicamente | 2 | strada statale/regionale/provinciale | 1 | 518 | Gestore | Onerosa | Nessun Contributo | 0% | 215.5 | 241.3861 | 0.34417 | 125038.0023 | 43033.9125
Savignone | 1988 | BP | DN125 | 5 | acciaio protetto catodicamente | 2 | strada statale/regionale/provinciale | 1 | 1685 | Gestore | Onerosa | Nessun Contributo | 0% | 221.07 | 247.6252 | 0.34417 | 417248.4275 | 143603.0005
Savignone | 1988 | MP | DN200 | 7 | acciaio protetto catodicamente | 2 | strada statale/regionale/provinciale | 1 | 3557 | Gestore | Onerosa | Nessun Contributo | 0% | 268.69 | 300.9653 | 0.34417 | 1070533.7429 | 368442.0299
Savignone | 1988 | BP | DN200 | 7 | acciaio protetto catodicamente | 2 | strada o area comunale/privata in terreno naturale | 5 | 23 | Gestore | Onerosa | Nessun Contributo | 0% | 99.96 | 111.9673 | 0.34417 | 2575.2481 | 886.3146
Savignone | 1988 | BP | DN80 | 3 | acciaio protetto catodicamente | 2 | strada o area comunale/privata in conglomerato bituminoso | 3 | 2964 | Gestore | Onerosa | Nessun Contributo | 0% | 161.13 | 180.4851 | 0.34417 | 534957.8917 | 184114.6744
Savignone | 1988 | MP | DN80 | 3 | acciaio protetto catodicamente | 2 | strada o area comunale/privata in conglomerato bituminoso | 3 | 545 | Gestore | Onerosa | Nessun Contributo | 0% | 161.13 | 180.4851 | 0.34417 | 98364.3897 | 33853.7441
Savignone | 1988 | BP | DN200 | 7 | acciaio protetto catodicamente | 2 | strada statale/regionale/provinciale | 1 | 827 | Gestore | Onerosa | Nessun Contributo | 0% | 268.69 | 300.9653 | 0.34417 | 248898.3428 | 85662.513
Savignone | 1988 | MP | DN250 | 8 | acciaio protetto catodicamente | 2 | strada statale/regionale/provinciale | 1 | 168 | Gestore | Onerosa | Nessun Contributo | 0% | 277.66 | 311.0128 | 0.34417 | 52250.1562 | 17982.7621
Savignone | 1988 | BP | DN200 | 7 | acciaio protetto catodicamente | 2 | strada o area comunale/privata in conglomerato bituminoso | 3 | 233 | Gestore | Onerosa | Nessun Contributo | 0% | 248.09 | 277.8909 | 0.34417 | 64748.5687 | 22284.299
Savignone | 1988 | MP | DN100 | 4 | acciaio protetto catodicamente | 2 | strada o area comunale/privata in terreno naturale | 5 | 20 | Gestore | Onerosa | Nessun Contributo | 0% | 61.32 | 68.6858 | 0.34417 | 1373.7166 | 472.7874
Savignone | 1988 | BP | DN80 | 3 | acciaio protetto catodicamente | 2 | strada statale/regionale/provinciale | 1 | 556 | Gestore | Onerosa | Nessun Contributo | 0% | 190.72 | 213.6295 | 0.34417 | 118778.0037 | 40879.4296
Savignone | 1988 | BP | DN125 | 5 | acciaio protetto catodicamente | 2 | strada o area comunale/privata in conglomerato bituminoso | 3 | 299 | Gestore | Onerosa | Nessun Contributo | 0% | 195.06 | 218.4908 | 0.34417 | 65328.7578 | 22483.9808
Savignone | 1988 | MP | DN80 | 3 | acciaio protetto catodicamente | 2 | strada statale/regionale/provinciale | 1 | 50 | Gestore | Onerosa | Nessun Contributo | 0% | 190.72 | 213.6295 | 0.34417 | 10681.4752 | 3676.2077
Savignone | 1988 | MP | DN125 | 5 | acciaio protetto catodicamente | 2 | strada o area comunale/privata in conglomerato bituminoso | 3 | 7 | Gestore | Onerosa | Nessun Contributo | 0% | 195.06 | 218.4908 | 0.34417 | 1529.4358 | 526.3808
Savignone | 1988 | BP | DN100 | 4 | acciaio protetto catodicamente | 2 | strada o area comunale/privata in conglomerato bituminoso | 3 | 1339 | Gestore | Onerosa | Nessun Contributo | 0% | 189.49 | 212.2518 | 0.34417 | 284205.0987 | 97813.9215
Savignone | 1988 | BP | DN100 | 4 | acciaio protetto catodicamente | 2 | strada statale/regionale/provinciale | 1 | 865 | Gestore | Onerosa | Nessun Contributo | 0% | 215.5 | 241.3861 | 0.34417 | 208798.9807 | 71861.6492
Savignone | 1988 | BP | DN150 | 6 | acciaio protetto catodicamente | 2 | strada statale/regionale/provinciale | 1 | 565 | Gestore | Onerosa | Nessun Contributo | 0% | 224.87 | 251.8816 | 0.34417 | 142313.1265 | 48979.4344
Savignone | 1988 | MP | DN200 | 7 | acciaio protetto catodicamente | 2 | strada o area comunale/privata in conglomerato bituminoso | 3 | 673 | Gestore | Onerosa | Nessun Contributo | 0% | 248.09 | 277.8909 | 0.34417 | 187020.5438 | 64366.2372
Savignone | 1988 | MP | DN250 | 8 | acciaio protetto catodicamente | 2 | strada statale/regionale/provinciale | 1 | 6 | Gestore | Onerosa | Nessun Contributo | 0% | 277.66 | 311.0128 | 0.34417 | 1866.077 | 642.2415
Savignone | 1989 | BP | DN125 | 5 | acciaio protetto catodicamente | 2 | strada statale/regionale/provinciale | 1 | 220 | Gestore | Onerosa | Nessun Contributo | 0% | 221.07 | 247.6252 | 0.36083 | 54477.5395 | 19657.3122
Savignone | 1989 | BP | DN100 | 4 | acciaio protetto catodicamente | 2 | strada o area comunale/privata in conglomerato bituminoso | 3 | 948 | Gestore | Onerosa | Nessun Contributo | 0% | 189.49 | 212.2518 | 0.36083 | 201214.6628 | 72604.9575
Savignone | 1989 | BP | DN80 | 3 | acciaio protetto catodicamente | 2 | strada statale/regionale/provinciale | 1 | 432 | Gestore | Onerosa | Nessun Contributo | 0% | 190.72 | 213.6295 | 0.36083 | 92287.9453 | 33300.5669
Savignone | 1989 | BP | DN100 | 4 | acciaio protetto catodicamente | 2 | strada statale/regionale/provinciale | 1 | 407 | Gestore | Onerosa | Nessun Contributo | 0% | 215.5 | 241.3861 | 0.36083 | 98244.1447 | 35449.7622
Savignone | 1989 | BP | DN150 | 6 | acciaio protetto catodicamente | 2 | strada o area comunale/privata in conglomerato bituminoso | 3 | 205 | Gestore | Onerosa | Nessun Contributo | 0% | 198.86 | 222.7473 | 0.36083 | 45663.1943 | 16476.8026
Savignone | 1989 | BP | DN80 | 3 | acciaio protetto catodicamente | 2 | strada o area comunale/privata in conglomerato bituminoso | 3 | 237 | Gestore | Onerosa | Nessun Contributo | 0% | 161.13 | 180.4851 | 0.36083 | 42774.9731 | 15434.6361
Savignone | 1990 | BP | DN100 | 4 | acciaio protetto catodicamente | 2 | strada o area comunale/privata in conglomerato bituminoso | 3 | 1853 | Gestore | Onerosa | Nessun Contributo | 0% | 189.49 | 212.2518 | 0.3775 | 393302.5003 | 148471.6939
Savignone | 1990 | BP | De<=63 | 15 | Polietilene | 10 | strada o area comunale/privata in conglomerato bituminoso | 3 | 127 | Gestore | Onerosa | Nessun Contributo | 0% | 153.82 | 172.297 | 0.3775 | 21881.7232 | 8260.3505
Savignone | 1990 | BP | DN100 | 4 | acciaio protetto catodicamente | 2 | strada statale/regionale/provinciale | 1 | 21 | Gestore | Onerosa | Nessun Contributo | 0% | 215.5 | 241.3861 | 0.3775 | 5069.1082 | 1913.5883
Savignone | 1990 | BP | DN<=50 | 1 | acciaio protetto catodicamente | 2 | strada o area comunale/privata in conglomerato bituminoso | 3 | 77 | Gestore | Onerosa | Nessun Contributo | 0% | 157.48 | 176.3967 | 0.3775 | 13582.5441 | 5127.4104
Savignone | 1990 | BP | DN125 | 5 | acciaio protetto catodicamente | 2 | strada statale/regionale/provinciale | 1 | 695 | Gestore | Onerosa | Nessun Contributo | 0% | 221.07 | 247.6252 | 0.3775 | 172099.4998 | 64967.5612
Savignone | 1990 | BP | DN80 | 3 | acciaio protetto catodicamente | 2 | strada o area comunale/privata in conglomerato bituminoso | 3 | 1025 | Gestore | Onerosa | Nessun Contributo | 0% | 161.13 | 180.4851 | 0.3775 | 184997.2466 | 69836.4606
Savignone | 1990 | BP | DN125 | 5 | acciaio protetto catodicamente | 2 | strada o area comunale/privata in conglomerato bituminoso | 3 | 505 | Gestore | Onerosa | Nessun Contributo | 0% | 195.06 | 218.4908 | 0.3775 | 110337.8685 | 41652.5454
Savignone | 1990 | BP | DN80 | 3 | acciaio protetto catodicamente | 2 | strada statale/regionale/provinciale | 1 | 112 | Gestore | Onerosa | Nessun Contributo | 0% | 190.72 | 213.6295 | 0.3775 | 23926.5043 | 9032.2554
Savignone | 2006 | BP | De<=63 | 15 | Polietilene | 10 | strada o area comunale/privata in conglomerato bituminoso | 3 | 242 | Gestore | Onerosa | Nessun Contributo | 0% | 153.82 | 172.297 | 0.65 | 41695.882 | 27102.3233
Savignone | 2006 | BP | DN80 | 3 | acciaio protetto catodicamente | 2 | strada o area comunale/privata in conglomerato bituminoso | 3 | 72 | Gestore | Onerosa | Nessun Contributo | 0% | 165.59 | 185.4809 | 0.65 | 13354.6218 | 8680.5042
Savignone | 2006 | BP | De90 | 17 | Polietilene | 10 | strada o area comunale/privata in conglomerato bituminoso | 3 | 965 | Gestore | Onerosa | Nessun Contributo | 0% | 157.01 | 175.8702 | 0.65 | 169714.7619 | 110314.5952
Savignone | 2007 | BP | De90 | 17 | Polietilene | 10 | strada statale/regionale/provinciale | 1 | 8 | Gestore | Onerosa | Nessun Contributo | 0% | 186.59 | 209.0034 | 0.67 | 1672.0272 | 1120.2582
Savignone | 2007 | BP | De<=63 | 15 | Polietilene | 10 | strada o area comunale/privata in conglomerato bituminoso | 3 | 452 | Gestore | Onerosa | Nessun Contributo | 0% | 153.82 | 172.297 | 0.67 | 77878.259 | 52178.4335
Savignone | 2007 | BP | De90 | 17 | Polietilene | 10 | strada o area comunale/privata in conglomerato bituminoso | 3 | 5 | Gestore | Onerosa | Nessun Contributo | 0% | 157.01 | 175.8702 | 0.67 | 879.3511 | 589.1652
Savignone | 2007 | BP | De110 | 18 | Polietilene | 10 | strada statale/regionale/provinciale | 1 | 2035 | Gestore | Onerosa | Nessun Contributo | 0% | 212.16 | 237.6449 | 0.67 | 483607.3719 | 324016.9392
Savignone | 2008 | BP | De110 | 18 | Polietilene | 10 | strada statale/regionale/provinciale | 1 | 1011 | Gestore | Onerosa | Nessun Contributo | 0% | 212.16 | 237.6449 | 0.69 | 240258.9941 | 165778.7059
Savignone | 2008 | BP | De110 | 18 | Polietilene | 10 | strada o area comunale/privata in conglomerato bituminoso | 3 | 136 | Gestore | Onerosa | Nessun Contributo | 0% | 186.15 | 208.5105 | 0.69 | 28357.4347 | 19566.63
Savignone | 2008 | BP | De90 | 17 | Polietilene | 10 | strada statale/regionale/provinciale | 1 | 85 | Gestore | Onerosa | Nessun Contributo | 0% | 186.59 | 209.0034 | 0.69 | 17765.2892 | 12258.0496
Savignone | 2010 | MP | DN200 | 7 | acciaio protetto catodicamente | 2 | strada o area comunale/privata in conglomerato bituminoso | 3 | 160 | Gestore | Onerosa | Nessun Contributo | 0% | 261.66 | 293.0909 | 0.73 | 46894.5434 | 34233.0167
Savignone | 2010 | MP | DN200 | 7 | acciaio protetto catodicamente | 2 | strada statale/regionale/provinciale | 1 | 187 | Gestore | Onerosa | Nessun Contributo | 0% | 282.26 | 316.1654 | 0.73 | 59122.9283 | 43159.7376
Savignone | 2012 | BP | DN80 | 3 | acciaio protetto catodicamente | 2 | strada o area comunale/privata in conglomerato bituminoso | 3 | 1 | Gestore | Onerosa | Nessun Contributo | 0% | 165.59 | 185.4809 | 0.77 | 185.4809 | 142.8203
Savignone | 2012 | MP | DN200 | 7 | acciaio protetto catodicamente | 2 | strada statale/regionale/provinciale | 1 | 63 | Gestore | Onerosa | Nessun Contributo | 0% | 282.26 | 316.1654 | 0.77 | 19918.4197 | 15337.1832
Savignone | 2015 | BP | De90 | 17 | Polietilene | 10 | strada statale/regionale/provinciale | 1 | 5 | Gestore | Onerosa | Nessun Contributo | 0% | 186.59 | 209.0034 | 0.83 | 1045.017 | 867.3641
Savignone | 2015 | BP | De90 | 17 | Polietilene | 10 | strada o area comunale/privata in pavimentazione speciale | 4 | 182 | Gestore | Onerosa | Nessun Contributo | 0% | 217.01 | 243.0775 | 0.83 | 44240.1028 | 36719.2853
Savignone | 2017 | BP | DN100 | 4 | acciaio protetto catodicamente | 2 | strada statale/regionale/provinciale | 1 | 38 | Gestore | Onerosa | Nessun Contributo | 0% | 221.11 | 247.67 | 0.87 | 9411.4594 | 8187.9697
Savignone | 2017 | BP | De90 | 17 | Polietilene | 10 | strada o area comunale/privata in conglomerato bituminoso | 3 | 4 | Gestore | Onerosa | Nessun Contributo | 0% | 157.01 | 175.8702 | 0.87 | 703.4809 | 612.0284
Savignone | 2017 | BP | De125 | 19 | Polietilene | 10 | strada o area comunale/privata in conglomerato bituminoso | 3 | 64 | Gestore | Onerosa | Nessun Contributo | 0% | 188.53 | 211.1764 | 0.87 | 13515.292 | 11758.3041
Savignone | 2017 | MP | DN200 | 7 | acciaio protetto catodicamente | 2 | strada statale/regionale/provinciale | 1 | 38 | Gestore | Onerosa | Nessun Contributo | 0% | 282.26 | 316.1654 | 0.87 | 12014.2849 | 10452.4279
Moneglia | 1990 | BP | DN<=50 | 1 | acciaio protetto catodicamente | 2 | strada o area comunale/privata in conglomerato bituminoso | 3 | 87 | Gestore | Onerosa | Nessun Contributo | 0% | 133.9369 | 150.0255 | 0.44167 | 13052.2187 | 5764.7299
Moneglia | 1990 | BP | DN80 | 3 | acciaio protetto catodicamente | 2 | strada statale/regionale/provinciale | 1 | 54 | Gestore | Onerosa | Nessun Contributo | 0% | 139.4308 | 156.1793 | 0.44167 | 8433.684 | 3724.8771
Moneglia | 1990 | BP | DN80 | 3 | acciaio protetto catodicamente | 2 | strada o area comunale/privata in macadam | 2 | 47 | Gestore | Onerosa | Nessun Contributo | 0% | 74.164 | 83.0726 | 0.44167 | 3904.4133 | 1724.4492
Moneglia | 1990 | BP | DN80 | 3 | acciaio protetto catodicamente | 2 | strada o area comunale/privata in conglomerato bituminoso | 3 | 1983 | Gestore | Onerosa | Nessun Contributo | 0% | 137.6813 | 154.2197 | 0.44167 | 305817.7615 | 135069.5113
Moneglia | 1990 | BP | DN80 | 3 | acciaio protetto catodicamente | 2 | strada o area comunale/privata in pavimentazione speciale | 4 | 145 | Gestore | Onerosa | Nessun Contributo | 0% | 318.4745 | 356.73 | 0.44167 | 51725.846 | 22845.582
Moneglia | 1990 | BP | DN100 | 4 | acciaio protetto catodicamente | 2 | strada statale/regionale/provinciale | 1 | 511 | Gestore | Onerosa | Nessun Contributo | 0% | 161.8193 | 181.2572 | 0.44167 | 92622.4376 | 40908.2433
Moneglia | 1990 | BP | DN100 | 4 | acciaio protetto catodicamente | 2 | strada o area comunale/privata in macadam | 2 | 65 | Gestore | Onerosa | Nessun Contributo | 0% | 94.2015 | 105.5171 | 0.44167 | 6858.6128 | 3029.2207
Moneglia | 1990 | BP | DN100 | 4 | acciaio protetto catodicamente | 2 | strada o area comunale/privata in conglomerato bituminoso | 3 | 1241 | Gestore | Onerosa | Nessun Contributo | 0% | 163.9473 | 183.6408 | 0.44167 | 227898.2584 | 100655.0641
Moneglia | 1990 | BP | DN100 | 4 | acciaio protetto catodicamente | 2 | strada o area comunale/privata in pavimentazione speciale | 4 | 58 | Gestore | Onerosa | Nessun Contributo | 0% | 361.9643 | 405.4439 | 0.44167 | 23515.7466 | 10386.1214
Moneglia | 1990 | BP | DN150 | 6 | acciaio protetto catodicamente | 2 | strada statale/regionale/provinciale | 1 | 270 | Gestore | Onerosa | Nessun Contributo | 0% | 171.1796 | 191.7419 | 0.44167 | 51770.3147 | 22865.2223
Moneglia | 1990 | BP | DN150 | 6 | acciaio protetto catodicamente | 2 | strada o area comunale/privata in conglomerato bituminoso | 3 | 905 | Gestore | Onerosa | Nessun Contributo | 0% | 173.9365 | 194.8299 | 0.44167 | 176321.103 | 77875.1538
Moneglia | 1990 | BP | DN200 | 7 | acciaio protetto catodicamente | 2 | strada statale/regionale/provinciale | 1 | 167 | Gestore | Onerosa | Nessun Contributo | 0% | 211.3471 | 236.7344 | 0.44167 | 39534.6435 | 17461.1342
Moneglia | 1990 | BP | DN200 | 7 | acciaio protetto catodicamente | 2 | strada o area comunale/privata in conglomerato bituminoso | 3 | 88 | Gestore | Onerosa | Nessun Contributo | 0% | 220.098 | 246.5364 | 0.44167 | 21695.2033 | 9582.0481
Moneglia | 1990 | MP | DN<=50 | 1 | acciaio protetto catodicamente | 2 | strada o area comunale/privata in conglomerato bituminoso | 3 | 8 | Gestore | Onerosa | Nessun Contributo | 0% | 133.9369 | 150.0255 | 0.44167 | 1200.204 | 530.0901
Moneglia | 1990 | MP | DN80 | 3 | acciaio protetto catodicamente | 2 | strada statale/regionale/provinciale | 1 | 453 | Gestore | Onerosa | Nessun Contributo | 0% | 139.4308 | 156.1793 | 0.44167 | 70749.238 | 31247.5801
Moneglia | 1990 | MP | DN80 | 3 | acciaio protetto catodicamente | 2 | strada o area comunale/privata in conglomerato bituminoso | 3 | 152 | Gestore | Onerosa | Nessun Contributo | 0% | 137.6813 | 154.2197 | 0.44167 | 23441.4018 | 10353.2858
Moneglia | 1990 | MP | DN100 | 4 | acciaio protetto catodicamente | 2 | strada o area comunale/privata in conglomerato bituminoso | 3 | 62 | Gestore | Onerosa | Nessun Contributo | 0% | 163.9473 | 183.6408 | 0.44167 | 11385.7309 | 5028.6978
Moneglia | 1990 | MP | DN200 | 7 | acciaio protetto catodicamente | 2 | strada statale/regionale/provinciale | 1 | 1278 | Gestore | Onerosa | Nessun Contributo | 0% | 211.3471 | 236.7344 | 0.44167 | 302546.5533 | 133624.7277
Moneglia | 1990 | MP | DN200 | 7 | acciaio protetto catodicamente | 2 | strada o area comunale/privata in macadam | 2 | 1210 | Gestore | Onerosa | Nessun Contributo | 0% | 140.2029 | 157.0442 | 0.44167 | 190023.5032 | 83927.0472
Moneglia | 1990 | MP | DN200 | 7 | acciaio protetto catodicamente | 2 | strada o area comunale/privata in conglomerato bituminoso | 3 | 2500 | Gestore | Onerosa | Nessun Contributo | 0% | 220.098 | 246.5364 | 0.44167 | 616341.0028 | 272217.2762
Moneglia | 1990 | MP | DN200 | 7 | acciaio protetto catodicamente | 2 | strada o area comunale/privata in pavimentazione speciale | 4 | 135 | Gestore | Onerosa | Nessun Contributo | 0% | 442.6843 | 495.8601 | 0.44167 | 66941.1107 | 29565.6572
Moneglia | 1991 | BP | DN<=50 | 1 | acciaio protetto catodicamente | 2 | strada statale/regionale/provinciale | 1 | 102 | Gestore | Onerosa | Nessun Contributo | 0% | 135.7373 | 152.0423 | 0.45833 | 15508.3105 | 7107.9757
Moneglia | 1991 | BP | DN<=50 | 1 | acciaio protetto catodicamente | 2 | strada o area comunale/privata in macadam | 2 | 1 | Gestore | Onerosa | Nessun Contributo | 0% | 70.4705 | 78.9355 | 0.45833 | 78.9355 | 36.1788
Moneglia | 1991 | BP | DN<=50 | 1 | acciaio protetto catodicamente | 2 | strada o area comunale/privata in conglomerato bituminoso | 3 | 184 | Gestore | Onerosa | Nessun Contributo | 0% | 133.9369 | 150.0255 | 0.45833 | 27604.6925 | 12652.1507
Moneglia | 1991 | BP | DN<=50 | 1 | acciaio protetto catodicamente | 2 | strada o area comunale/privata in pavimentazione speciale | 4 | 36 | Gestore | Onerosa | Nessun Contributo | 0% | 314.8188 | 352.6351 | 0.45833 | 12694.8653 | 5818.4799
Moneglia | 1991 | BP | DN65 | 2 | acciaio protetto catodicamente | 2 | strada o area comunale/privata in conglomerato bituminoso | 3 | 63 | Gestore | Onerosa | Nessun Contributo | 0% | 135.5743 | 151.8596 | 0.45833 | 9567.1576 | 4384.9472
Moneglia | 1991 | BP | DN80 | 3 | acciaio protetto catodicamente | 2 | strada statale/regionale/provinciale | 1 | 20 | Gestore | Onerosa | Nessun Contributo | 0% | 139.4308 | 156.1793 | 0.45833 | 3123.5867 | 1431.6439
Moneglia | 1991 | BP | DN80 | 3 | acciaio protetto catodicamente | 2 | strada o area comunale/privata in conglomerato bituminoso | 3 | 1460 | Gestore | Onerosa | Nessun Contributo | 0% | 137.6813 | 154.2197 | 0.45833 | 225160.833 | 103198.7151
Moneglia | 1991 | BP | DN80 | 3 | acciaio protetto catodicamente | 2 | strada o area comunale/privata in pavimentazione speciale | 4 | 186 | Gestore | Onerosa | Nessun Contributo | 0% | 318.4745 | 356.73 | 0.45833 | 66351.7748 | 30411.2301
Moneglia | 1991 | BP | DN100 | 4 | acciaio protetto catodicamente | 2 | strada statale/regionale/provinciale | 1 | 129 | Gestore | Onerosa | Nessun Contributo | 0% | 161.8193 | 181.2572 | 0.45833 | 23382.1809 | 10716.8329
Moneglia | 1991 | BP | DN100 | 4 | acciaio protetto catodicamente | 2 | strada o area comunale/privata in macadam | 2 | 27 | Gestore | Onerosa | Nessun Contributo | 0% | 94.2015 | 105.5171 | 0.45833 | 2848.9622 | 1305.7744
Moneglia | 1991 | BP | DN100 | 4 | acciaio protetto catodicamente | 2 | strada o area comunale/privata in conglomerato bituminoso | 3 | 758 | Gestore | Onerosa | Nessun Contributo | 0% | 163.9473 | 183.6408 | 0.45833 | 139199.742 | 63799.8818
Moneglia | 1991 | BP | DN100 | 4 | acciaio protetto catodicamente | 2 | strada o area comunale/privata in pavimentazione speciale | 4 | 202 | Gestore | Onerosa | Nessun Contributo | 0% | 361.9643 | 405.4439 | 0.45833 | 81899.6693 | 37537.3484
Moneglia | 1991 | BP | DN150 | 6 | acciaio protetto catodicamente | 2 | strada statale/regionale/provinciale | 1 | 163 | Gestore | Onerosa | Nessun Contributo | 0% | 171.1796 | 191.7419 | 0.45833 | 31253.9307 | 14324.7183
Moneglia | 1991 | BP | DN200 | 7 | acciaio protetto catodicamente | 2 | strada o area comunale/privata in conglomerato bituminoso | 3 | 5 | Gestore | Onerosa | Nessun Contributo | 0% | 220.098 | 246.5364 | 0.45833 | 1232.682 | 564.9793
Moneglia | 1991 | MP | DN<=50 | 1 | acciaio protetto catodicamente | 2 | strada o area comunale/privata in macadam | 2 | 22 | Gestore | Onerosa | Nessun Contributo | 0% | 70.4705 | 78.9355 | 0.45833 | 1736.5821 | 795.9335
Moneglia | 1991 | MP | DN<=50 | 1 | acciaio protetto catodicamente | 2 | strada o area comunale/privata in conglomerato bituminoso | 3 | 5 | Gestore | Onerosa | Nessun Contributo | 0% | 133.9369 | 150.0255 | 0.45833 | 750.1275 | 343.8084
Moneglia | 1991 | MP | DN80 | 3 | acciaio protetto catodicamente | 2 | strada statale/regionale/provinciale | 1 | 6 | Gestore | Onerosa | Nessun Contributo | 0% | 139.4308 | 156.1793 | 0.45833 | 937.076 | 429.4932
Moneglia | 1991 | MP | DN80 | 3 | acciaio protetto catodicamente | 2 | strada o area comunale/privata in conglomerato bituminoso | 3 | 31 | Gestore | Onerosa | Nessun Contributo | 0% | 137.6813 | 154.2197 | 0.45833 | 4780.8122 | 2191.2056
Moneglia | 1991 | MP | DN80 | 3 | acciaio protetto catodicamente | 2 | strada o area comunale/privata in pavimentazione speciale | 4 | 7 | Gestore | Onerosa | Nessun Contributo | 0% | 318.4745 | 356.73 | 0.45833 | 2497.1098 | 1144.5087
Moneglia | 1991 | MP | DN100 | 4 | acciaio protetto catodicamente | 2 | strada o area comunale/privata in conglomerato bituminoso | 3 | 3 | Gestore | Onerosa | Nessun Contributo | 0% | 163.9473 | 183.6408 | 0.45833 | 550.9225 | 252.5061
Moneglia | 1991 | MP | DN200 | 7 | acciaio protetto catodicamente | 2 | strada o area comunale/privata in conglomerato bituminoso | 3 | 82 | Gestore | Onerosa | Nessun Contributo | 0% | 220.098 | 246.5364 | 0.45833 | 20215.9849 | 9265.6597
Moneglia | 1992 | BP | DN<=50 | 1 | acciaio protetto catodicamente | 2 | strada o area comunale/privata in conglomerato bituminoso | 3 | 78 | Gestore | Onerosa | Nessun Contributo | 0% | 133.9369 | 150.0255 | 0.475 | 11701.9892 | 5558.4449
Moneglia | 1992 | BP | DN80 | 3 | acciaio protetto catodicamente | 2 | strada o area comunale/privata in conglomerato bituminoso | 3 | 48 | Gestore | Onerosa | Nessun Contributo | 0% | 137.6813 | 154.2197 | 0.475 | 7402.5479 | 3516.2103
Moneglia | 1992 | BP | DN100 | 4 | acciaio protetto catodicamente | 2 | strada o area comunale/privata in macadam | 2 | 38 | Gestore | Onerosa | Nessun Contributo | 0% | 94.2015 | 105.5171 | 0.475 | 4009.6506 | 1904.584
Moneglia | 1992 | BP | DN100 | 4 | acciaio protetto catodicamente | 2 | strada o area comunale/privata in conglomerato bituminoso | 3 | 213 | Gestore | Onerosa | Nessun Contributo | 0% | 163.9473 | 183.6408 | 0.475 | 39115.4948 | 18579.86
Moneglia | 1993 | BP | DN<=50 | 1 | acciaio protetto catodicamente | 2 | strada o area comunale/privata in conglomerato bituminoso | 3 | 24 | Gestore | Onerosa | Nessun Contributo | 0% | 133.9369 | 150.0255 | 0.49167 | 3600.6121 | 1770.3009
Moneglia | 1993 | BP | DN80 | 3 | acciaio protetto catodicamente | 2 | strada o area comunale/privata in conglomerato bituminoso | 3 | 211 | Gestore | Onerosa | Nessun Contributo | 0% | 137.6813 | 154.2197 | 0.49167 | 32540.367 | 15999.0138
Moneglia | 1993 | MP | DN80 | 3 | acciaio protetto catodicamente | 2 | strada o area comunale/privata in conglomerato bituminoso | 3 | 238 | Gestore | Onerosa | Nessun Contributo | 0% | 137.6813 | 154.2197 | 0.49167 | 36704.3002 | 18046.2809
Moneglia | 1994 | BP | DN<=50 | 1 | acciaio protetto catodicamente | 2 | strada o area comunale/privata in macadam | 2 | 27 | Gestore | Onerosa | Nessun Contributo | 0% | 70.4705 | 78.9355 | 0.50833 | 2131.2598 | 1083.3904
Moneglia | 1994 | BP | DN80 | 3 | acciaio protetto catodicamente | 2 | strada o area comunale/privata in conglomerato bituminoso | 3 | 306 | Gestore | Onerosa | Nessun Contributo | 0% | 137.6813 | 154.2197 | 0.50833 | 47191.2431 | 23988.8819
Moneglia | 1994 | BP | DN100 | 4 | acciaio protetto catodicamente | 2 | strada o area comunale/privata in macadam | 2 | 78 | Gestore | Onerosa | Nessun Contributo | 0% | 94.2015 | 105.5171 | 0.50833 | 8230.3354 | 4183.7538
Moneglia | 1994 | BP | DN100 | 4 | acciaio protetto catodicamente | 2 | strada o area comunale/privata in conglomerato bituminoso | 3 | 560 | Gestore | Onerosa | Nessun Contributo | 0% | 163.9473 | 183.6408 | 0.50833 | 102838.8596 | 52276.4203
Moneglia | 1994 | BP | DN100 | 4 | acciaio protetto catodicamente | 2 | strada o area comunale/privata in pavimentazione speciale | 4 | 90 | Gestore | Onerosa | Nessun Contributo | 0% | 361.9643 | 405.4439 | 0.50833 | 36489.9517 | 18549.0588
Moneglia | 1994 | MP | DN<=50 | 1 | acciaio protetto catodicamente | 2 | strada o area comunale/privata in conglomerato bituminoso | 3 | 4 | Gestore | Onerosa | Nessun Contributo | 0% | 133.9369 | 150.0255 | 0.50833 | 600.102 | 305.0519
Moneglia | 1994 | MP | DN80 | 3 | acciaio protetto catodicamente | 2 | strada o area comunale/privata in conglomerato bituminoso | 3 | 370 | Gestore | Onerosa | Nessun Contributo | 0% | 137.6813 | 154.2197 | 0.50833 | 57061.307 | 29006.1644
Moneglia | 1994 | MP | DN80 | 3 | acciaio protetto catodicamente | 2 | strada o area comunale/privata in pavimentazione speciale | 4 | 10 | Gestore | Onerosa | Nessun Contributo | 0% | 318.4745 | 356.73 | 0.50833 | 3567.2997 | 1813.3774
Moneglia | 1995 | BP | DN80 | 3 | acciaio protetto catodicamente | 2 | strada o area comunale/privata in conglomerato bituminoso | 3 | 7 | Gestore | Onerosa | Nessun Contributo | 0% | 142.1464 | 159.2212 | 0.525 | 1114.5485 | 585.138
Moneglia | 1995 | BP | DN100 | 4 | acciaio protetto catodicamente | 2 | strada o area comunale/privata in conglomerato bituminoso | 3 | 156 | Gestore | Onerosa | Nessun Contributo | 0% | 169.5594 | 189.9271 | 0.525 | 29628.6223 | 15555.0267
Moneglia | 1995 | MP | DN<=50 | 1 | acciaio protetto catodicamente | 2 | strada o area comunale/privata in conglomerato bituminoso | 3 | 6 | Gestore | Onerosa | Nessun Contributo | 0% | 137.9923 | 154.5681 | 0.525 | 927.4087 | 486.8896
Moneglia | 1998 | BP | De<=63 | 15 | polietilene | 10 | strada o area comunale/privata in conglomerato bituminoso | 3 | 6 | Gestore | Onerosa | Nessun Contributo | 0% | 125.0236 | 140.0416 | 0.63571 | 840.2495 | 534.1586
Moneglia | 1998 | BP | De90 | 17 | polietilene | 10 | strada o area comunale/privata in conglomerato bituminoso | 3 | 143 | Gestore | Onerosa | Nessun Contributo | 0% | 127.0788 | 142.3436 | 0.63571 | 20355.1376 | 12940.0518
Moneglia | 1998 | BP | De125 | 19 | polietilene | 10 | strada o area comunale/privata in conglomerato bituminoso | 3 | 248 | Gestore | Onerosa | Nessun Contributo | 0% | 154.196 | 172.7181 | 0.63571 | 42834.1 | 27230.2493
Moneglia | 1998 | MP | DN<=50 | 1 | acciaio protetto catodicamente | 2 | strada o area comunale/privata in conglomerato bituminoso | 3 | 2 | Gestore | Onerosa | Nessun Contributo | 0% | 137.9923 | 154.5681 | 0.575 | 309.1362 | 177.7533
Moneglia | 1998 | MP | DN80 | 3 | acciaio protetto catodicamente | 2 | strada o area comunale/privata in conglomerato bituminoso | 3 | 122 | Gestore | Onerosa | Nessun Contributo | 0% | 142.1464 | 159.2212 | 0.575 | 19424.9881 | 11169.3681
Moneglia | 1999 | BP | De90 | 17 | polietilene | 10 | strada statale/regionale/provinciale | 1 | 185 | Gestore | Onerosa | Nessun Contributo | 0% | 132.3847 | 148.2869 | 0.65 | 27433.0754 | 17831.499
Moneglia | 1999 | BP | De90 | 17 | polietilene | 10 | strada o area comunale/privata in conglomerato bituminoso | 3 | 24 | Gestore | Onerosa | Nessun Contributo | 0% | 127.0788 | 142.3436 | 0.65 | 3416.2469 | 2220.5605
Moneglia | 2000 | BP | De90 | 17 | polietilene | 10 | strada o area comunale/privata in conglomerato bituminoso | 3 | 40 | Gestore | Onerosa | Nessun Contributo | 0% | 127.0788 | 142.3436 | 0.66429 | 5693.7448 | 3782.2733
Moneglia | 2001 | BP | DN<=50 | 1 | acciaio protetto catodicamente | 2 | strada o area comunale/privata in conglomerato bituminoso | 3 | 39 | Gestore | Onerosa | Nessun Contributo | 0% | 137.9923 | 154.5681 | 0.625 | 6028.1566 | 3767.5979
Moneglia | 2001 | BP | De<=63 | 15 | polietilene | 10 | strada o area comunale/privata in macadam | 2 | 174 | Gestore | Onerosa | Nessun Contributo | 0% | 65.1127 | 72.9341 | 0.67857 | 12690.5416 | 8611.439
Moneglia | 2001 | MP | DN<=50 | 1 | acciaio protetto catodicamente | 2 | strada o area comunale/privata in conglomerato bituminoso | 3 | 22 | Gestore | Onerosa | Nessun Contributo | 0% | 137.9923 | 154.5681 | 0.625 | 3400.4986 | 2125.3116
Moneglia | 2001 | MP | DN80 | 3 | acciaio protetto catodicamente | 2 | strada o area comunale/privata in pavimentazione speciale | 4 | 12 | Gestore | Onerosa | Nessun Contributo | 0% | 322.9396 | 361.7314 | 0.625 | 4340.7772 | 2712.9858
Moneglia | 2004 | BP | DN100 | 4 | acciaio protetto catodicamente | 2 | strada o area comunale/privata in macadam | 2 | 9 | Gestore | Onerosa | Nessun Contributo | 0% | 99.8136 | 111.8034 | 0.675 | 1006.2303 | 679.2054
Moneglia | 2004 | MP | DN<=50 | 1 | acciaio protetto catodicamente | 2 | strada o area comunale/privata in conglomerato bituminoso | 3 | 4 | Gestore | Onerosa | Nessun Contributo | 0% | 137.9923 | 154.5681 | 0.675 | 618.2725 | 417.3339
Moneglia | 2009 | MP | De90 | 17 | polietilene | 10 | strada o area comunale/privata in conglomerato bituminoso | 3 | 649 | Gestore | Onerosa | Nessun Contributo | 0% | 128.8988 | 144.3823 | 0.79286 | 93704.1232 | 74293.9834
Moneglia | 2010 | BP | DN80 | 3 | acciaio protetto catodicamente | 2 | strada o area comunale/privata in terreno naturale | 5 | 17 | Gestore | Onerosa | Nessun Contributo | 0% | 49.6543 | 55.6188 | 0.775 | 945.5195 | 732.7776
Moneglia | 2010 | BP | De90 | 17 | polietilene | 10 | strada statale/regionale/provinciale | 1 | 58 | Gestore | Onerosa | Nessun Contributo | 0% | 132.3847 | 148.2869 | 0.80714 | 8600.6399 | 6941.945
Moneglia | 2010 | BP | De90 | 17 | polietilene | 10 | strada o area comunale/privata in conglomerato bituminoso | 3 | 25 | Gestore | Onerosa | Nessun Contributo | 0% | 127.0788 | 142.3436 | 0.80714 | 3558.5905 | 2872.2909
Moneglia | 2010 | MP | DN100 | 4 | acciaio protetto catodicamente | 2 | strada o area comunale/privata in conglomerato bituminoso | 3 | 49 | Gestore | Onerosa | Nessun Contributo | 0% | 169.5594 | 189.9271 | 0.775 | 9306.4262 | 7212.4803
Moneglia | 2010 | MP | De90 | 17 | polietilene | 10 | strada statale/regionale/provinciale | 1 | 502 | Gestore | Onerosa | Nessun Contributo | 0% | 133.6136 | 149.6634 | 0.80714 | 75131.0489 | 60641.4895
Moneglia | 2010 | MP | De90 | 17 | polietilene | 10 | strada o area comunale/privata in conglomerato bituminoso | 3 | 810 | Gestore | Onerosa | Nessun Contributo | 0% | 128.8988 | 144.3823 | 0.80714 | 116949.6761 | 94395.0957
Moneglia | 2011 | BP | De<=63 | 15 | polietilene | 10 | strada o area comunale/privata in conglomerato bituminoso | 3 | 43 | Gestore | Onerosa | Nessun Contributo | 0% | 125.0236 | 140.0416 | 0.82143 | 6021.788 | 4946.4687
Moneglia | 2011 | BP | De90 | 17 | polietilene | 10 | strada o area comunale/privata in conglomerato bituminoso | 3 | 58 | Gestore | Onerosa | Nessun Contributo | 0% | 127.0788 | 142.3436 | 0.82143 | 8255.9299 | 6781.6567
Moneglia | 2011 | BP | De90 | 17 | polietilene | 10 | strada o area comunale/privata in pavimentazione speciale | 4 | 46 | Gestore | Onerosa | Nessun Contributo | 0% | 303.5289 | 339.9891 | 0.82143 | 15639.4987 | 12846.7311
Moneglia | 2011 | MP | De<=63 | 15 | polietilene | 10 | strada statale/regionale/provinciale | 1 | 12 | Gestore | Onerosa | Nessun Contributo | 0% | 130.3795 | 146.0409 | 0.82143 | 1752.4903 | 1439.5456
Moneglia | 2011 | MP | De90 | 17 | polietilene | 10 | strada statale/regionale/provinciale | 1 | 282 | Gestore | Onerosa | Nessun Contributo | 0% | 133.6136 | 149.6634 | 0.82143 | 42205.0912 | 34668.4678
Moneglia | 2011 | MP | De90 | 17 | polietilene | 10 | strada o area comunale/privata in macadam | 2 | 115 | Gestore | Onerosa | Nessun Contributo | 0% | 68.3468 | 76.5567 | 0.82143 | 8804.0243 | 7231.8771
Moneglia | 2013 | BP | De<=63 | 15 | polietilene | 10 | strada o area comunale/privata in pavimentazione speciale | 4 | 64 | Gestore | Onerosa | Nessun Contributo | 0% | 301.5636 | 337.7878 | 0.85 | 21618.4203 | 18375.6573
Moneglia | 2013 | BP | De90 | 17 | polietilene | 10 | strada o area comunale/privata in pavimentazione speciale | 4 | 269 | Gestore | Onerosa | Nessun Contributo | 0% | 303.5289 | 339.9891 | 0.85 | 91457.0687 | 77738.5084
Moneglia | 2014 | BP | De90 | 17 | polietilene | 10 | strada o area comunale/privata in pavimentazione speciale | 4 | 1 | Gestore | Onerosa | Nessun Contributo | 0% | 303.5289 | 339.9891 | 0.86429 | 339.9891 | 293.8477
Moneglia | 2014 | BP | De180 | 22 | polietilene | 10 | strada o area comunale/privata in conglomerato bituminoso | 3 | 11 | Gestore | Onerosa | Nessun Contributo | 0% | 161.3664 | 180.7499 | 0.86429 | 1988.2491 | 1718.4153
Moneglia | 2014 | MP | De125 | 19 | polietilene | 10 | strada o area comunale/privata in conglomerato bituminoso | 3 | 11 | Gestore | Onerosa | Nessun Contributo | 0% | 157.4488 | 176.3617 | 0.86429 | 1939.9792 | 1676.6963
Moneglia | 2015 | BP | De90 | 17 | polietilene | 10 | strada o area comunale/privata in conglomerato bituminoso | 3 | 21 | Gestore | Onerosa | Nessun Contributo | 0% | 127.0788 | 142.3436 | 0.87857 | 2989.216 | 2626.2398
Moneglia | 2017 | BP | De<=63 | 15 | polietilene | 10 | strada o area comunale/privata in conglomerato bituminoso | 3 | 36 | Gestore | Onerosa | Nessun Contributo | 0% | 125.0236 | 140.0416 | 0.90714 | 5041.4969 | 4573.3579
Moneglia | 2017 | MP | DN80 | 3 | acciaio protetto catodicamente | 2 | strada o area comunale/privata in conglomerato bituminoso | 3 | 7 | Gestore | Onerosa | Nessun Contributo | 0% | 142.1464 | 159.2212 | 0.89167 | 1114.5485 | 993.8057
Chiavari | 1915 | BP | DN<=50 | 1 | acciaio non protetto catodicamente | 1 | strada o area comunale/privata in conglomerato bituminoso | 3 | 64 | Gestore | Onerosa | Nessun Contributo | 0% | 213.0682 | 238.6622 | 0 | 15274.3824 | 0
Chiavari | 1915 | BP | DN<=50 | 1 | acciaio protetto catodicamente | 2 | strada o area comunale/privata in conglomerato bituminoso | 3 | 49 | Gestore | Onerosa | Nessun Contributo | 0% | 214.8682 | 240.6784 | 0 | 11793.2437 | 0
Chiavari | 1915 | BP | DN<=50 | 1 | acciaio protetto catodicamente | 2 | strada o area comunale/privata in pavimentazione speciale | 4 | 82 | Gestore | Onerosa | Nessun Contributo | 0% | 348.0987 | 389.9128 | 0 | 31972.8468 | 0
Chiavari | 1915 | BP | DN65 | 2 | acciaio non protetto catodicamente | 1 | strada o area comunale/privata in conglomerato bituminoso | 3 | 141 | Gestore | Onerosa | Nessun Contributo | 0% | 214.6966 | 240.4862 | 0 | 33908.5472 | 0
Chiavari | 1915 | BP | DN65 | 2 | acciaio protetto catodicamente | 2 | strada o area comunale/privata in pavimentazione speciale | 4 | 44 | Gestore | Onerosa | Nessun Contributo | 0% | 349.7295 | 391.7394 | 0 | 17236.5331 | 0
Chiavari | 1915 | BP | DN65 | 2 | ghisa sferoidale con altri tipi di giunti (meccanici) | 7 | strada o area comunale/privata in conglomerato bituminoso | 3 | 81 | Gestore | Onerosa | Nessun Contributo | 0% | 218.7084 | 244.98 | 0 | 19843.3764 | 0
Chiavari | 1915 | BP | DN80 | 3 | acciaio non protetto catodicamente | 1 | strada o area comunale/privata in conglomerato bituminoso | 3 | 119 | Gestore | Onerosa | Nessun Contributo | 0% | 216.7921 | 242.8334 | 0 | 28897.1714 | 0
Chiavari | 1915 | BP | DN80 | 3 | acciaio non protetto catodicamente | 1 | strada o area comunale/privata in pavimentazione speciale | 4 | 24 | Gestore | Onerosa | Nessun Contributo | 0% | 349.9594 | 391.9969 | 0 | 9407.925 | 0
Chiavari | 1915 | BP | DN80 | 3 | acciaio protetto catodicamente | 2 | strada o area comunale/privata in pavimentazione speciale | 4 | 173 | Gestore | Onerosa | Nessun Contributo | 0% | 351.7594 | 394.0131 | 0 | 68164.2653 | 0
Chiavari | 1915 | BP | DN150 | 6 | ghisa sferoidale con altri tipi di giunti (meccanici) | 7 | strada o area comunale/privata in conglomerato bituminoso | 3 | 2 | Gestore | Onerosa | Nessun Contributo | 0% | 260.9892 | 292.3395 | 0 | 584.6791 | 0
Chiavari | 1915 | BP | DN200 | 7 | ghisa sferoidale con altri tipi di giunti (meccanici) | 7 | strada o area comunale/privata in conglomerato bituminoso | 3 | 100 | Gestore | Onerosa | Nessun Contributo | 0% | 317.8346 | 356.0133 | 0 | 35601.3252 | 0
Chiavari | 1920 | BP | DN<=50 | 1 | acciaio non protetto catodicamente | 1 | strada o area comunale/privata in conglomerato bituminoso | 3 | 172 | Gestore | Onerosa | Nessun Contributo | 0% | 213.0682 | 238.6622 | 0 | 41049.9027 | 0
Chiavari | 1920 | BP | DN<=50 | 1 | acciaio protetto catodicamente | 2 | strada o area comunale/privata in conglomerato bituminoso | 3 | 1 | Gestore | Onerosa | Nessun Contributo | 0% | 214.8682 | 240.6784 | 0 | 240.6784 | 0
Chiavari | 1920 | BP | DN<=50 | 1 | acciaio protetto catodicamente | 2 | strada o area comunale/privata in pavimentazione speciale | 4 | 67 | Gestore | Onerosa | Nessun Contributo | 0% | 348.0987 | 389.9128 | 0 | 26124.1553 | 0
Chiavari | 1924 | BP | DN<=50 | 1 | acciaio protetto catodicamente | 2 | strada o area comunale/privata in conglomerato bituminoso | 3 | 3 | Gestore | Onerosa | Nessun Contributo | 0% | 214.8682 | 240.6784 | 0 | 722.0353 | 0
Chiavari | 1930 | BP | DN<=50 | 1 | acciaio protetto catodicamente | 2 | strada o area comunale/privata in pavimentazione speciale | 4 | 10 | Gestore | Onerosa | Nessun Contributo | 0% | 348.0987 | 389.9128 | 0 | 3899.1277 | 0
Chiavari | 1930 | BP | DN80 | 3 | acciaio protetto catodicamente | 2 | strada o area comunale/privata in pavimentazione speciale | 4 | 27 | Gestore | Onerosa | Nessun Contributo | 0% | 351.7594 | 394.0131 | 0 | 10638.3535 | 0
Chiavari | 1946 | BP | DN65 | 2 | acciaio non protetto catodicamente | 1 | strada o area comunale/privata in pavimentazione speciale | 4 | 22 | Gestore | Onerosa | Nessun Contributo | 0% | 347.9295 | 389.7232 | 0 | 8573.9097 | 0
Chiavari | 1946 | BP | DN80 | 3 | acciaio non protetto catodicamente | 1 | strada o area comunale/privata in conglomerato bituminoso | 3 | 208 | Gestore | Onerosa | Nessun Contributo | 0% | 216.7921 | 242.8334 | 0 | 50509.3416 | 0
Chiavari | 1947 | BP | DN<=50 | 1 | acciaio non protetto catodicamente | 1 | strada o area comunale/privata in conglomerato bituminoso | 3 | 63 | Gestore | Onerosa | Nessun Contributo | 0% | 213.0682 | 238.6622 | 0 | 15035.7202 | 0
Chiavari | 1947 | BP | DN65 | 2 | acciaio protetto catodicamente | 2 | strada o area comunale/privata in conglomerato bituminoso | 3 | 171 | Gestore | Onerosa | Nessun Contributo | 0% | 216.4966 | 242.5024 | 0 | 41467.905 | 0
Chiavari | 1948 | BP | DN<=50 | 1 | acciaio protetto catodicamente | 2 | strada o area comunale/privata in conglomerato bituminoso | 3 | 5 | Gestore | Onerosa | Nessun Contributo | 0% | 214.8682 | 240.6784 | 0 | 1203.3922 | 0
Chiavari | 1948 | BP | DN80 | 3 | acciaio non protetto catodicamente | 1 | strada o area comunale/privata in conglomerato bituminoso | 3 | 85 | Gestore | Onerosa | Nessun Contributo | 0% | 216.7921 | 242.8334 | 0 | 20640.8367 | 0
Chiavari | 1948 | BP | DN80 | 3 | acciaio protetto catodicamente | 2 | strada o area comunale/privata in conglomerato bituminoso | 3 | 3 | Gestore | Onerosa | Nessun Contributo | 0% | 218.5921 | 244.8496 | 0 | 734.5488 | 0
Chiavari | 1950 | BP | DN<=50 | 1 | acciaio protetto catodicamente | 2 | strada o area comunale/privata in conglomerato bituminoso | 3 | 31 | Gestore | Onerosa | Nessun Contributo | 0% | 214.8682 | 240.6784 | 0 | 7461.0317 | 0
Chiavari | 1950 | BP | DN65 | 2 | acciaio protetto catodicamente | 2 | strada o area comunale/privata in conglomerato bituminoso | 3 | 18 | Gestore | Onerosa | Nessun Contributo | 0% | 216.4966 | 242.5024 | 0 | 4365.0426 | 0
Chiavari | 1950 | BP | DN80 | 3 | acciaio protetto catodicamente | 2 | strada o area comunale/privata in conglomerato bituminoso | 3 | 47 | Gestore | Onerosa | Nessun Contributo | 0% | 218.5921 | 244.8496 | 0 | 11507.9308 | 0
Chiavari | 1952 | BP | DN<=50 | 1 | acciaio non protetto catodicamente | 1 | strada o area comunale/privata in conglomerato bituminoso | 3 | 55 | Gestore | Onerosa | Nessun Contributo | 0% | 213.0682 | 238.6622 | 0 | 13126.4224 | 0
Chiavari | 1952 | BP | DN<=50 | 1 | acciaio protetto catodicamente | 2 | strada o area comunale/privata in conglomerato bituminoso | 3 | 127 | Gestore | Onerosa | Nessun Contributo | 0% | 214.8682 | 240.6784 | 0 | 30566.1622 | 0
Chiavari | 1952 | BP | DN65 | 2 | acciaio protetto catodicamente | 2 | strada o area comunale/privata in conglomerato bituminoso | 3 | 137 | Gestore | Onerosa | Nessun Contributo | 0% | 216.4966 | 242.5024 | 0 | 33222.8244 | 0
Chiavari | 1952 | BP | DN80 | 3 | acciaio protetto catodicamente | 2 | strada o area comunale/privata in conglomerato bituminoso | 3 | 13 | Gestore | Onerosa | Nessun Contributo | 0% | 218.5921 | 244.8496 | 0 | 3183.0447 | 0
Chiavari | 1953 | BP | DN65 | 2 | acciaio protetto catodicamente | 2 | strada o area comunale/privata in pavimentazione speciale | 4 | 49 | Gestore | Onerosa | Nessun Contributo | 0% | 349.7295 | 391.7394 | 0 | 19195.23 | 0
Chiavari | 1953 | BP | DN80 | 3 | acciaio protetto catodicamente | 2 | strada o area comunale/privata in conglomerato bituminoso | 3 | 63 | Gestore | Onerosa | Nessun Contributo | 0% | 218.5921 | 244.8496 | 0 | 15425.5243 | 0
Chiavari | 1953 | MP | DN125 | 5 | acciaio protetto catodicamente | 2 | strada o area comunale/privata in conglomerato bituminoso | 3 | 100 | Gestore | Onerosa | Nessun Contributo | 0% | 253.2285 | 283.6466 | 0 | 28364.6636 | 0
Chiavari | 1954 | BP | DN<=50 | 1 | acciaio protetto catodicamente | 2 | strada o area comunale/privata in conglomerato bituminoso | 3 | 51 | Gestore | Onerosa | Nessun Contributo | 0% | 214.8682 | 240.6784 | 0 | 12274.6006 | 0
Chiavari | 1954 | BP | DN80 | 3 | acciaio non protetto catodicamente | 1 | strada o area comunale/privata in pavimentazione speciale | 4 | 13 | Gestore | Onerosa | Nessun Contributo | 0% | 349.9594 | 391.9969 | 0 | 5095.9594 | 0
Chiavari | 1954 | BP | DN80 | 3 | acciaio protetto catodicamente | 2 | strada o area comunale/privata in conglomerato bituminoso | 3 | 3 | Gestore | Onerosa | Nessun Contributo | 0% | 218.5921 | 244.8496 | 0 | 734.5488 | 0
Chiavari | 1956 | BP | DN65 | 2 | acciaio non protetto catodicamente | 1 | strada o area comunale/privata in conglomerato bituminoso | 3 | 77 | Gestore | Onerosa | Nessun Contributo | 0% | 214.6966 | 240.4862 | 0 | 18517.4336 | 0
Chiavari | 1956 | BP | DN65 | 2 | acciaio protetto catodicamente | 2 | strada o area comunale/privata in conglomerato bituminoso | 3 | 39 | Gestore | Onerosa | Nessun Contributo | 0% | 216.4966 | 242.5024 | 0 | 9457.5924 | 0
Chiavari | 1956 | BP | DN80 | 3 | acciaio protetto catodicamente | 2 | strada o area comunale/privata in conglomerato bituminoso | 3 | 52 | Gestore | Onerosa | Nessun Contributo | 0% | 218.5921 | 244.8496 | 0 | 12732.1787 | 0
Chiavari | 1957 | BP | DN65 | 2 | acciaio protetto catodicamente | 2 | strada o area comunale/privata in conglomerato bituminoso | 3 | 64 | Gestore | Onerosa | Nessun Contributo | 0% | 216.4966 | 242.5024 | 0 | 15520.1516 | 0
Chiavari | 1958 | BP | DN<=50 | 1 | acciaio protetto catodicamente | 2 | strada o area comunale/privata in conglomerato bituminoso | 3 | 228 | Gestore | Onerosa | Nessun Contributo | 0% | 214.8682 | 240.6784 | 0 | 54874.685 | 0
Chiavari | 1958 | BP | DN65 | 2 | acciaio protetto catodicamente | 2 | strada o area comunale/privata in conglomerato bituminoso | 3 | 88 | Gestore | Onerosa | Nessun Contributo | 0% | 216.4966 | 242.5024 | 0 | 21340.2084 | 0
Chiavari | 1958 | BP | DN80 | 3 | acciaio protetto catodicamente | 2 | strada o area comunale/privata in conglomerato bituminoso | 3 | 81 | Gestore | Onerosa | Nessun Contributo | 0% | 218.5921 | 244.8496 | 0 | 19832.8169 | 0
Chiavari | 1960 | BP | DN<=50 | 1 | acciaio non protetto catodicamente | 1 | strada o area comunale/privata in conglomerato bituminoso | 3 | 122 | Gestore | Onerosa | Nessun Contributo | 0% | 213.0682 | 238.6622 | 0 | 29116.7914 | 0
Chiavari | 1960 | BP | DN<=50 | 1 | acciaio protetto catodicamente | 2 | strada o area comunale/privata in conglomerato bituminoso | 3 | 26 | Gestore | Onerosa | Nessun Contributo | 0% | 214.8682 | 240.6784 | 0 | 6257.6395 | 0
Chiavari | 1960 | BP | DN<=50 | 1 | acciaio protetto catodicamente | 2 | strada o area comunale/privata in pavimentazione speciale | 4 | 32 | Gestore | Onerosa | Nessun Contributo | 0% | 348.0987 | 389.9128 | 0 | 12477.2085 | 0
Chiavari | 1960 | BP | DN65 | 2 | acciaio non protetto catodicamente | 1 | strada o area comunale/privata in conglomerato bituminoso | 3 | 77 | Gestore | Onerosa | Nessun Contributo | 0% | 214.6966 | 240.4862 | 0 | 18517.4336 | 0
Chiavari | 1960 | BP | DN65 | 2 | acciaio non protetto catodicamente | 1 | strada o area comunale/privata in pavimentazione speciale | 4 | 25 | Gestore | Onerosa | Nessun Contributo | 0% | 347.9295 | 389.7232 | 0 | 9743.0793 | 0
Chiavari | 1960 | BP | DN65 | 2 | acciaio protetto catodicamente | 2 | strada o area comunale/privata in conglomerato bituminoso | 3 | 2 | Gestore | Onerosa | Nessun Contributo | 0% | 216.4966 | 242.5024 | 0 | 485.0047 | 0
Chiavari | 1960 | BP | DN65 | 2 | acciaio protetto catodicamente | 2 | strada o area comunale/privata in pavimentazione speciale | 4 | 75 | Gestore | Onerosa | Nessun Contributo | 0% | 349.7295 | 391.7394 | 0 | 29380.4541 | 0
Chiavari | 1960 | BP | DN80 | 3 | acciaio non protetto catodicamente | 1 | strada o area comunale/privata in conglomerato bituminoso | 3 | 68 | Gestore | Onerosa | Nessun Contributo | 0% | 216.7921 | 242.8334 | 0 | 16512.6694 | 0
Chiavari | 1960 | BP | DN80 | 3 | acciaio non protetto catodicamente | 1 | strada o area comunale/privata in pavimentazione speciale | 4 | 38 | Gestore | Onerosa | Nessun Contributo | 0% | 349.9594 | 391.9969 | 0 | 14895.8813 | 0
Chiavari | 1960 | BP | DN80 | 3 | acciaio protetto catodicamente | 2 | strada o area comunale/privata in conglomerato bituminoso | 3 | 9 | Gestore | Onerosa | Nessun Contributo | 0% | 218.5921 | 244.8496 | 0 | 2203.6463 | 0
Chiavari | 1960 | BP | DN80 | 3 | acciaio protetto catodicamente | 2 | strada o area comunale/privata in pavimentazione speciale | 4 | 40 | Gestore | Onerosa | Nessun Contributo | 0% | 351.7594 | 394.0131 | 0 | 15760.5238 | 0
Chiavari | 1960 | BP | DN100 | 4 | acciaio protetto catodicamente | 2 | strada o area comunale/privata in conglomerato bituminoso | 3 | 183 | Gestore | Onerosa | Nessun Contributo | 0% | 247.4362 | 277.1586 | 0 | 50720.0168 | 0
Chiavari | 1960 | BP | DN125 | 5 | acciaio protetto catodicamente | 2 | strada o area comunale/privata in macadam | 2 | 1417 | Gestore | Onerosa | Nessun Contributo | 0% | 127.7607 | 143.1075 | 0 | 202783.2794 | 0
Chiavari | 1960 | BP | DN125 | 5 | acciaio protetto catodicamente | 2 | strada o area comunale/privata in pavimentazione speciale | 4 | 15 | Gestore | Onerosa | Nessun Contributo | 0% | 399.3309 | 447.299 | 0 | 6709.4851 | 0
Chiavari | 1960 | MP | DN250 | 8 | acciaio protetto catodicamente | 2 | strada o area comunale/privata in macadam | 2 | 1594 | Gestore | Onerosa | Nessun Contributo | 0% | 175.8533 | 196.977 | 0 | 313981.2984 | 0
Chiavari | 1960 | MP | DN250 | 8 | acciaio protetto catodicamente | 2 | strada o area comunale/privata in conglomerato bituminoso | 3 | 488 | Gestore | Onerosa | Nessun Contributo | 0% | 316.8197 | 354.8765 | 0 | 173179.7305 | 0
Chiavari | 1961 | BP | DN<=50 | 1 | acciaio protetto catodicamente | 2 | strada o area comunale/privata in conglomerato bituminoso | 3 | 49 | Gestore | Onerosa | Nessun Contributo | 0% | 214.8682 | 240.6784 | 0 | 11793.2437 | 0
Chiavari | 1961 | BP | DN65 | 2 | acciaio protetto catodicamente | 2 | strada o area comunale/privata in conglomerato bituminoso | 3 | 37 | Gestore | Onerosa | Nessun Contributo | 0% | 216.4966 | 242.5024 | 0 | 8972.5876 | 0
Chiavari | 1961 | BP | DN65 | 2 | acciaio protetto catodicamente | 2 | strada o area comunale/privata in pavimentazione speciale | 4 | 21 | Gestore | Onerosa | Nessun Contributo | 0% | 349.7295 | 391.7394 | 0 | 8226.5272 | 0
Chiavari | 1961 | BP | DN80 | 3 | acciaio non protetto catodicamente | 1 | strada o area comunale/privata in pavimentazione speciale | 4 | 19 | Gestore | Onerosa | Nessun Contributo | 0% | 349.9594 | 391.9969 | 0 | 7447.9407 | 0
Chiavari | 1961 | BP | DN80 | 3 | acciaio protetto catodicamente | 2 | strada o area comunale/privata in conglomerato bituminoso | 3 | 13 | Gestore | Onerosa | Nessun Contributo | 0% | 218.5921 | 244.8496 | 0 | 3183.0447 | 0
Chiavari | 1961 | BP | DN80 | 3 | acciaio protetto catodicamente | 2 | strada o area comunale/privata in pavimentazione speciale | 4 | 72 | Gestore | Onerosa | Nessun Contributo | 0% | 351.7594 | 394.0131 | 0 | 28368.9428 | 0
Chiavari | 1962 | BP | DN<=50 | 1 | acciaio non protetto catodicamente | 1 | strada o area comunale/privata in pavimentazione speciale | 4 | 27 | Gestore | Onerosa | Nessun Contributo | 0% | 346.2987 | 387.8965 | 0 | 10473.2068 | 0
Chiavari | 1962 | BP | DN<=50 | 1 | acciaio protetto catodicamente | 2 | strada o area comunale/privata in conglomerato bituminoso | 3 | 94 | Gestore | Onerosa | Nessun Contributo | 0% | 214.8682 | 240.6784 | 0 | 22623.7736 | 0
Chiavari | 1962 | BP | DN65 | 2 | acciaio non protetto catodicamente | 1 | strada o area comunale/privata in conglomerato bituminoso | 3 | 13 | Gestore | Onerosa | Nessun Contributo | 0% | 214.6966 | 240.4862 | 0 | 3126.32 | 0
Chiavari | 1962 | BP | DN65 | 2 | acciaio non protetto catodicamente | 1 | strada o area comunale/privata in pavimentazione speciale | 4 | 38 | Gestore | Onerosa | Nessun Contributo | 0% | 347.9295 | 389.7232 | 0 | 14809.4805 | 0
Chiavari | 1962 | BP | DN80 | 3 | acciaio protetto catodicamente | 2 | strada o area comunale/privata in conglomerato bituminoso | 3 | 115 | Gestore | Onerosa | Nessun Contributo | 0% | 218.5921 | 244.8496 | 0 | 28157.703 | 0
Chiavari | 1962 | MP | DN200 | 7 | acciaio protetto catodicamente | 2 | strada o area comunale/privata in macadam | 2 | 507 | Gestore | Onerosa | Nessun Contributo | 0% | 167.0849 | 187.1553 | 0 | 94887.7623 | 0
Chiavari | 1962 | MP | DN200 | 7 | acciaio protetto catodicamente | 2 | strada o area comunale/privata in conglomerato bituminoso | 3 | 483 | Gestore | Onerosa | Nessun Contributo | 0% | 307.0477 | 343.9306 | 0 | 166118.4736 | 0
Chiavari | 1962 | MP | DN200 | 7 | acciaio protetto catodicamente | 2 | strada o area comunale/privata in pavimentazione speciale | 4 | 1623 | Gestore | Onerosa | Nessun Contributo | 0% | 472.0851 | 528.7925 | 0 | 858230.2159 | 0
Chiavari | 1963 | BP | DN<=50 | 1 | acciaio non protetto catodicamente | 1 | strada o area comunale/privata in macadam | 2 | 30 | Gestore | Onerosa | Nessun Contributo | 0% | 97.3737 | 109.0704 | 0 | 3272.1117 | 0
Chiavari | 1963 | BP | DN<=50 | 1 | acciaio non protetto catodicamente | 1 | strada o area comunale/privata in conglomerato bituminoso | 3 | 42 | Gestore | Onerosa | Nessun Contributo | 0% | 213.0682 | 238.6622 | 0 | 10023.8134 | 0
Chiavari | 1963 | BP | DN<=50 | 1 | acciaio protetto catodicamente | 2 | strada o area comunale/privata in conglomerato bituminoso | 3 | 2 | Gestore | Onerosa | Nessun Contributo | 0% | 214.8682 | 240.6784 | 0 | 481.3569 | 0
Chiavari | 1963 | BP | DN<=50 | 1 | acciaio protetto catodicamente | 2 | strada o area comunale/privata in pavimentazione speciale | 4 | 91 | Gestore | Onerosa | Nessun Contributo | 0% | 348.0987 | 389.9128 | 0 | 35482.0617 | 0
Chiavari | 1963 | BP | DN65 | 2 | acciaio non protetto catodicamente | 1 | strada o area comunale/privata in conglomerato bituminoso | 3 | 46 | Gestore | Onerosa | Nessun Contributo | 0% | 214.6966 | 240.4862 | 0 | 11062.3629 | 0
Chiavari | 1963 | BP | DN65 | 2 | acciaio protetto catodicamente | 2 | strada o area comunale/privata in conglomerato bituminoso | 3 | 92 | Gestore | Onerosa | Nessun Contributo | 0% | 216.4966 | 242.5024 | 0 | 22310.2179 | 0
Chiavari | 1963 | BP | DN65 | 2 | acciaio protetto catodicamente | 2 | strada o area comunale/privata in pavimentazione speciale | 4 | 42 | Gestore | Onerosa | Nessun Contributo | 0% | 349.7295 | 391.7394 | 0 | 16453.0543 | 0
Chiavari | 1963 | BP | DN80 | 3 | acciaio protetto catodicamente | 2 | strada o area comunale/privata in conglomerato bituminoso | 3 | 26 | Gestore | Onerosa | Nessun Contributo | 0% | 218.5921 | 244.8496 | 0 | 6366.0894 | 0
Chiavari | 1963 | BP | DN80 | 3 | acciaio protetto catodicamente | 2 | strada o area comunale/privata in pavimentazione speciale | 4 | 5 | Gestore | Onerosa | Nessun Contributo | 0% | 351.7594 | 394.0131 | 0 | 1970.0655 | 0
Chiavari | 1963 | MP | DN<=50 | 1 | acciaio protetto catodicamente | 2 | strada o area comunale/privata in pavimentazione speciale | 4 | 10 | Gestore | Onerosa | Nessun Contributo | 0% | 348.0987 | 389.9128 | 0 | 3899.1277 | 0
Chiavari | 1963 | MP | DN65 | 2 | acciaio protetto catodicamente | 2 | strada o area comunale/privata in pavimentazione speciale | 4 | 88 | Gestore | Onerosa | Nessun Contributo | 0% | 349.7295 | 391.7394 | 0 | 34473.0662 | 0
Chiavari | 1963 | MP | DN80 | 3 | acciaio protetto catodicamente | 2 | strada o area comunale/privata in conglomerato bituminoso | 3 | 16 | Gestore | Onerosa | Nessun Contributo | 0% | 218.5921 | 244.8496 | 0 | 3917.5935 | 0
Chiavari | 1963 | MP | DN250 | 8 | acciaio protetto catodicamente | 2 | strada o area comunale/privata in conglomerato bituminoso | 3 | 137 | Gestore | Onerosa | Nessun Contributo | 0% | 316.8197 | 354.8765 | 0 | 48618.0801 | 0
Chiavari | 1963 | MP | DN300 | 9 | acciaio protetto catodicamente | 2 | strada o area comunale/privata in pavimentazione speciale | 4 | 278 | Gestore | Onerosa | Nessun Contributo | 0% | 534.9599 | 599.2199 | 0 | 166583.1196 | 0
Chiavari | 1964 | BP | DN<=50 | 1 | acciaio non protetto catodicamente | 1 | strada o area comunale/privata in pavimentazione speciale | 4 | 165 | Gestore | Onerosa | Nessun Contributo | 0% | 346.2987 | 387.8965 | 0 | 64002.9305 | 0
Chiavari | 1964 | BP | DN<=50 | 1 | acciaio protetto catodicamente | 2 | strada o area comunale/privata in conglomerato bituminoso | 3 | 233 | Gestore | Onerosa | Nessun Contributo | 0% | 214.8682 | 240.6784 | 0.0083333 | 56078.0772 | 467.3173
Chiavari | 1964 | BP | DN65 | 2 | acciaio non protetto catodicamente | 1 | strada o area comunale/privata in conglomerato bituminoso | 3 | 64 | Gestore | Onerosa | Nessun Contributo | 0% | 214.6966 | 240.4862 | 0 | 15391.1136 | 0
Chiavari | 1964 | BP | DN65 | 2 | acciaio protetto catodicamente | 2 | strada o area comunale/privata in pavimentazione speciale | 4 | 2 | Gestore | Onerosa | Nessun Contributo | 0% | 349.7295 | 391.7394 | 0.0083333 | 783.4788 | 6.529
Chiavari | 1964 | BP | DN80 | 3 | acciaio protetto catodicamente | 2 | strada o area comunale/privata in conglomerato bituminoso | 3 | 24 | Gestore | Onerosa | Nessun Contributo | 0% | 218.5921 | 244.8496 | 0.0083333 | 5876.3902 | 48.9699
Chiavari | 1964 | BP | DN80 | 3 | acciaio protetto catodicamente | 2 | strada o area comunale/privata in terreno naturale | 5 | 33 | Gestore | Onerosa | Nessun Contributo | 0% | 74.8742 | 83.8681 | 0.0083333 | 2767.6483 | 23.0637
Chiavari | 1965 | BP | DN<=50 | 1 | acciaio protetto catodicamente | 2 | strada o area comunale/privata in conglomerato bituminoso | 3 | 18 | Gestore | Onerosa | Nessun Contributo | 0% | 214.8682 | 240.6784 | 0.025 | 4332.212 | 108.3053
Chiavari | 1965 | BP | DN65 | 2 | acciaio protetto catodicamente | 2 | strada o area comunale/privata in conglomerato bituminoso | 3 | 91 | Gestore | Onerosa | Nessun Contributo | 0% | 216.4966 | 242.5024 | 0.025 | 22067.7155 | 551.6929
Chiavari | 1966 | BP | DN<=50 | 1 | acciaio protetto catodicamente | 2 | strada o area comunale/privata in pavimentazione speciale | 4 | 7 | Gestore | Onerosa | Nessun Contributo | 0% | 348.0987 | 389.9128 | 0.041667 | 2729.3894 | 113.7246
Chiavari | 1968 | BP | DN65 | 2 | acciaio protetto catodicamente | 2 | strada o area comunale/privata in conglomerato bituminoso | 3 | 51 | Gestore | Onerosa | Nessun Contributo | 0% | 216.4966 | 242.5024 | 0.075 | 12367.6208 | 927.5716
Chiavari | 1968 | BP | DN80 | 3 | acciaio non protetto catodicamente | 1 | strada o area comunale/privata in conglomerato bituminoso | 3 | 53 | Gestore | Onerosa | Nessun Contributo | 0% | 216.7921 | 242.8334 | 0 | 12870.1688 | 0
Chiavari | 1968 | BP | DN80 | 3 | acciaio protetto catodicamente | 2 | strada o area comunale/privata in conglomerato bituminoso | 3 | 20 | Gestore | Onerosa | Nessun Contributo | 0% | 218.5921 | 244.8496 | 0.075 | 4896.9918 | 367.2744
Chiavari | 1968 | BP | DN125 | 5 | acciaio protetto catodicamente | 2 | strada o area comunale/privata in conglomerato bituminoso | 3 | 940 | Gestore | Onerosa | Nessun Contributo | 0% | 253.2285 | 283.6466 | 0.075 | 266627.8377 | 19997.0878
Chiavari | 1968 | MP | DN65 | 2 | acciaio protetto catodicamente | 2 | strada o area comunale/privata in conglomerato bituminoso | 3 | 106 | Gestore | Onerosa | Nessun Contributo | 0% | 216.4966 | 242.5024 | 0.075 | 25705.251 | 1927.8938
Chiavari | 1969 | BP | DN80 | 3 | acciaio protetto catodicamente | 2 | strada o area comunale/privata in conglomerato bituminoso | 3 | 115 | Gestore | Onerosa | Nessun Contributo | 0% | 218.5921 | 244.8496 | 0.091667 | 28157.703 | 2581.1228
Chiavari | 1969 | BP | DN100 | 4 | acciaio protetto catodicamente | 2 | strada o area comunale/privata in conglomerato bituminoso | 3 | 904 | Gestore | Onerosa | Nessun Contributo | 0% | 247.4362 | 277.1586 | 0.091667 | 250551.3396 | 22967.2061
Chiavari | 1969 | BP | DN125 | 5 | acciaio protetto catodicamente | 2 | strada o area comunale/privata in conglomerato bituminoso | 3 | 57 | Gestore | Onerosa | Nessun Contributo | 0% | 253.2285 | 283.6466 | 0.091667 | 16167.8582 | 1482.0537
Chiavari | 1969 | BP | DN150 | 6 | acciaio protetto catodicamente | 2 | strada o area comunale/privata in conglomerato bituminoso | 3 | 105 | Gestore | Onerosa | Nessun Contributo | 0% | 257.3594 | 288.2737 | 0.091667 | 30268.7342 | 2774.634
Chiavari | 1970 | BP | DN65 | 2 | acciaio protetto catodicamente | 2 | strada o area comunale/privata in conglomerato bituminoso | 3 | 27 | Gestore | Onerosa | Nessun Contributo | 0% | 216.4966 | 242.5024 | 0.10833 | 6547.5639 | 709.3194
Chiavari | 1970 | BP | DN80 | 3 | acciaio protetto catodicamente | 2 | strada statale/regionale/provinciale | 1 | 78 | Gestore | Onerosa | Nessun Contributo | 0% | 165.2265 | 185.0737 | 0.10833 | 14435.7473 | 1563.8726
Chiavari | 1970 | BP | DN80 | 3 | acciaio protetto catodicamente | 2 | strada o area comunale/privata in conglomerato bituminoso | 3 | 6 | Gestore | Onerosa | Nessun Contributo | 0% | 218.5921 | 244.8496 | 0.10833 | 1469.0975 | 159.1522
Chiavari | 1970 | BP | DN100 | 4 | acciaio protetto catodicamente | 2 | strada statale/regionale/provinciale | 1 | 86 | Gestore | Onerosa | Nessun Contributo | 0% | 186.2793 | 208.6554 | 0.10833 | 17944.3654 | 1943.9729
Chiavari | 1970 | BP | DN100 | 4 | acciaio protetto catodicamente | 2 | strada o area comunale/privata in conglomerato bituminoso | 3 | 82 | Gestore | Onerosa | Nessun Contributo | 0% | 247.4362 | 277.1586 | 0.10833 | 22727.002 | 2462.0919
Chiavari | 1970 | BP | DN150 | 6 | acciaio protetto catodicamente | 2 | strada o area comunale/privata in conglomerato bituminoso | 3 | 949 | Gestore | Onerosa | Nessun Contributo | 0% | 257.3594 | 288.2737 | 0.10833 | 273571.7023 | 29636.9344
Chiavari | 1970 | MP | DN<=50 | 1 | acciaio protetto catodicamente | 2 | strada o area comunale/privata in macadam | 2 | 44 | Gestore | Onerosa | Nessun Contributo | 0% | 99.1737 | 111.0866 | 0.10833 | 4887.8107 | 529.5128
Chiavari | 1971 | BP | DN65 | 2 | acciaio protetto catodicamente | 2 | strada o area comunale/privata in conglomerato bituminoso | 3 | 27 | Gestore | Onerosa | Nessun Contributo | 0% | 216.4966 | 242.5024 | 0.125 | 6547.5639 | 818.4455
Chiavari | 1971 | BP | DN80 | 3 | acciaio protetto catodicamente | 2 | strada o area comunale/privata in conglomerato bituminoso | 3 | 1 | Gestore | Onerosa | Nessun Contributo | 0% | 218.5921 | 244.8496 | 0.125 | 244.8496 | 30.6062
Chiavari | 1971 | BP | DN80 | 3 | acciaio protetto catodicamente | 2 | strada o area comunale/privata in pavimentazione speciale | 4 | 63 | Gestore | Onerosa | Nessun Contributo | 0% | 351.7594 | 394.0131 | 0.125 | 24822.8249 | 3102.8531
Chiavari | 1972 | BP | DN<=50 | 1 | acciaio non protetto catodicamente | 1 | strada o area comunale/privata in conglomerato bituminoso | 3 | 345 | Gestore | Onerosa | Nessun Contributo | 0% | 213.0682 | 238.6622 | 0 | 82338.4675 | 0
Chiavari | 1972 | BP | DN<=50 | 1 | acciaio protetto catodicamente | 2 | strada o area comunale/privata in conglomerato bituminoso | 3 | 16 | Gestore | Onerosa | Nessun Contributo | 0% | 214.8682 | 240.6784 | 0.14167 | 3850.8551 | 545.5378
Chiavari | 1972 | BP | DN<=50 | 1 | acciaio protetto catodicamente | 2 | strada o area comunale/privata in pavimentazione speciale | 4 | 29 | Gestore | Onerosa | Nessun Contributo | 0% | 348.0987 | 389.9128 | 0.14167 | 11307.4702 | 1601.8916
Chiavari | 1972 | BP | DN65 | 2 | acciaio non protetto catodicamente | 1 | strada o area comunale/privata in pavimentazione speciale | 4 | 23 | Gestore | Onerosa | Nessun Contributo | 0% | 347.9295 | 389.7232 | 0 | 8963.6329 | 0
Chiavari | 1972 | BP | DN100 | 4 | acciaio protetto catodicamente | 2 | strada o area comunale/privata in conglomerato bituminoso | 3 | 135 | Gestore | Onerosa | Nessun Contributo | 0% | 247.4362 | 277.1586 | 0.14167 | 37416.4058 | 5300.6575
Chiavari | 1972 | BP | DN150 | 6 | acciaio protetto catodicamente | 2 | strada o area comunale/privata in conglomerato bituminoso | 3 | 844 | Gestore | Onerosa | Nessun Contributo | 0% | 257.3594 | 288.2737 | 0.14167 | 243302.9681 | 34467.9205
Chiavari | 1972 | MP | DN>500 | 14 | acciaio protetto catodicamente | 2 | strada o area comunale/privata in macadam | 2 | 34 | Gestore | Onerosa | Nessun Contributo | 0% | 339.4125 | 380.1831 | 0.14167 | 12926.2258 | 1831.2153
Chiavari | 1973 | BP | DN100 | 4 | acciaio protetto catodicamente | 2 | strada o area comunale/privata in conglomerato bituminoso | 3 | 754 | Gestore | Onerosa | Nessun Contributo | 0% | 247.4362 | 277.1586 | 0.15833 | 208977.5554 | 33088.1129
Chiavari | 1974 | BP | DN<=50 | 1 | acciaio protetto catodicamente | 2 | strada o area comunale/privata in conglomerato bituminoso | 3 | 103 | Gestore | Onerosa | Nessun Contributo | 0% | 214.8682 | 240.6784 | 0.175 | 24789.8796 | 4338.2289
Chiavari | 1974 | BP | DN100 | 4 | acciaio protetto catodicamente | 2 | strada o area comunale/privata in conglomerato bituminoso | 3 | 426 | Gestore | Onerosa | Nessun Contributo | 0% | 247.4362 | 277.1586 | 0.175 | 118069.5472 | 20662.1708
Chiavari | 1974 | BP | DN125 | 5 | acciaio protetto catodicamente | 2 | strada o area comunale/privata in conglomerato bituminoso | 3 | 32 | Gestore | Onerosa | Nessun Contributo | 0% | 253.2285 | 283.6466 | 0.175 | 9076.6923 | 1588.4212
Chiavari | 1976 | BP | DN80 | 3 | acciaio protetto catodicamente | 2 | strada o area comunale/privata in conglomerato bituminoso | 3 | 183 | Gestore | Onerosa | Nessun Contributo | 0% | 218.5921 | 244.8496 | 0.20833 | 44807.4752 | 9334.8907
Chiavari | 1976 | BP | DN125 | 5 | acciaio protetto catodicamente | 2 | strada o area comunale/privata in conglomerato bituminoso | 3 | 212 | Gestore | Onerosa | Nessun Contributo | 0% | 253.2285 | 283.6466 | 0.20833 | 60133.0868 | 12527.7264
Chiavari | 1976 | BP | DN150 | 6 | acciaio protetto catodicamente | 2 | strada o area comunale/privata in conglomerato bituminoso | 3 | 831 | Gestore | Onerosa | Nessun Contributo | 0% | 257.3594 | 288.2737 | 0.20833 | 239555.4106 | 49907.3772
Chiavari | 1976 | MP | DN200 | 7 | acciaio protetto catodicamente | 2 | strada o area comunale/privata in conglomerato bituminoso | 3 | 522 | Gestore | Onerosa | Nessun Contributo | 0% | 307.0477 | 343.9306 | 0.20833 | 179531.7665 | 37402.4514
Chiavari | 1977 | BP | DN<=50 | 1 | acciaio protetto catodicamente | 2 | strada o area comunale/privata in conglomerato bituminoso | 3 | 47 | Gestore | Onerosa | Nessun Contributo | 0% | 214.8682 | 240.6784 | 0.225 | 11311.8868 | 2545.1745
Chiavari | 1977 | BP | DN<=50 | 1 | acciaio protetto catodicamente | 2 | strada o area comunale/privata in pavimentazione speciale | 4 | 32 | Gestore | Onerosa | Nessun Contributo | 0% | 348.0987 | 389.9128 | 0.225 | 12477.2085 | 2807.3719
Chiavari | 1977 | BP | DN65 | 2 | acciaio protetto catodicamente | 2 | strada o area comunale/privata in conglomerato bituminoso | 3 | 95 | Gestore | Onerosa | Nessun Contributo | 0% | 216.4966 | 242.5024 | 0.225 | 23037.725 | 5183.4881
Chiavari | 1977 | BP | DN80 | 3 | acciaio protetto catodicamente | 2 | strada o area comunale/privata in conglomerato bituminoso | 3 | 113 | Gestore | Onerosa | Nessun Contributo | 0% | 218.5921 | 244.8496 | 0.225 | 27668.0038 | 6225.3009
Chiavari | 1977 | BP | DN100 | 4 | acciaio protetto catodicamente | 2 | strada o area comunale/privata in conglomerato bituminoso | 3 | 21 | Gestore | Onerosa | Nessun Contributo | 0% | 247.4362 | 277.1586 | 0.225 | 5820.3298 | 1309.5742
Chiavari | 1977 | BP | DN100 | 4 | acciaio protetto catodicamente | 2 | strada o area comunale/privata in pavimentazione speciale | 4 | 167 | Gestore | Onerosa | Nessun Contributo | 0% | 393.7938 | 441.0967 | 0.225 | 73663.1563 | 16574.2102
Chiavari | 1977 | BP | DN125 | 5 | acciaio protetto catodicamente | 2 | strada o area comunale/privata in conglomerato bituminoso | 3 | 407 | Gestore | Onerosa | Nessun Contributo | 0% | 253.2285 | 283.6466 | 0.225 | 115444.1808 | 25974.9407
Chiavari | 1978 | BP | DN125 | 5 | ghisa sferoidale con altri tipi di giunti (meccanici) | 7 | strada o area comunale/privata in conglomerato bituminoso | 3 | 261 | Gestore | Onerosa | Nessun Contributo | 0% | 257.7596 | 288.722 | 0.35 | 75356.4401 | 26374.754
Chiavari | 1978 | BP | DN150 | 6 | acciaio protetto catodicamente | 2 | strada statale/regionale/provinciale | 1 | 198 | Gestore | Onerosa | Nessun Contributo | 0% | 195.6396 | 219.1401 | 0.24167 | 43389.74 | 10485.8538
Chiavari | 1980 | BP | DN<=50 | 1 | acciaio protetto catodicamente | 2 | strada o area comunale/privata in conglomerato bituminoso | 3 | 17 | Gestore | Onerosa | Nessun Contributo | 0% | 214.8682 | 240.6784 | 0.275 | 4091.5335 | 1125.1717
Chiavari | 1980 | BP | DN65 | 2 | acciaio protetto catodicamente | 2 | strada o area comunale/privata in conglomerato bituminoso | 3 | 209 | Gestore | Onerosa | Nessun Contributo | 0% | 216.4966 | 242.5024 | 0.275 | 50682.995 | 13937.8236
Chiavari | 1980 | BP | DN65 | 2 | ghisa sferoidale con altri tipi di giunti (meccanici) | 7 | strada o area comunale/privata in pavimentazione speciale | 4 | 1 | Gestore | Onerosa | Nessun Contributo | 0% | 337.7745 | 378.3483 | 0.37857 | 378.3483 | 143.2319
Chiavari | 1980 | BP | DN80 | 3 | acciaio protetto catodicamente | 2 | strada o area comunale/privata in conglomerato bituminoso | 3 | 118 | Gestore | Onerosa | Nessun Contributo | 0% | 218.5921 | 244.8496 | 0.275 | 28892.2518 | 7945.3692
Chiavari | 1980 | BP | DN100 | 4 | acciaio protetto catodicamente | 2 | strada o area comunale/privata in conglomerato bituminoso | 3 | 41 | Gestore | Onerosa | Nessun Contributo | 0% | 247.4362 | 277.1586 | 0.275 | 11363.501 | 3124.9628
Chiavari | 1980 | BP | DN100 | 4 | acciaio protetto catodicamente | 2 | strada o area comunale/privata in pavimentazione speciale | 4 | 288 | Gestore | Onerosa | Nessun Contributo | 0% | 393.7938 | 441.0967 | 0.275 | 127035.8624 | 34934.8622
Chiavari | 1980 | BP | DN100 | 4 | ghisa sferoidale con altri tipi di giunti (meccanici) | 7 | strada o area comunale/privata in pavimentazione speciale | 4 | 92 | Gestore | Onerosa | Nessun Contributo | 0% | 381.3873 | 427.1999 | 0.37857 | 39302.3936 | 14878.7633
Chiavari | 1980 | BP | DN150 | 6 | acciaio protetto catodicamente | 2 | strada o area comunale/privata in conglomerato bituminoso | 3 | 189 | Gestore | Onerosa | Nessun Contributo | 0% | 257.3594 | 288.2737 | 0.275 | 54483.7215 | 14983.0234
Chiavari | 1980 | BP | DN150 | 6 | acciaio protetto catodicamente | 2 | strada o area comunale/privata in pavimentazione speciale | 4 | 184 | Gestore | Onerosa | Nessun Contributo | 0% | 403.049 | 451.4637 | 0.275 | 83069.3137 | 22844.0613
Chiavari | 1980 | BP | DN200 | 7 | acciaio protetto catodicamente | 2 | strada o area comunale/privata in conglomerato bituminoso | 3 | 59 | Gestore | Onerosa | Nessun Contributo | 0% | 307.0477 | 343.9306 | 0.275 | 20291.9046 | 5580.2738
Chiavari | 1980 | BP | DN200 | 7 | acciaio protetto catodicamente | 2 | strada o area comunale/privata in pavimentazione speciale | 4 | 139 | Gestore | Onerosa | Nessun Contributo | 0% | 472.0851 | 528.7925 | 0.275 | 73502.1565 | 20213.093
Chiavari | 1980 | BP | DN250 | 8 | acciaio protetto catodicamente | 2 | strada o area comunale/privata in conglomerato bituminoso | 3 | 319 | Gestore | Onerosa | Nessun Contributo | 0% | 316.8197 | 354.8765 | 0.275 | 113205.6025 | 31131.5407
Chiavari | 1980 | BP | DN300 | 9 | acciaio protetto catodicamente | 2 | strada o area comunale/privata in macadam | 2 | 30 | Gestore | Onerosa | Nessun Contributo | 0% | 208.6206 | 233.6804 | 0.275 | 7010.4106 | 1927.8629
Chiavari | 1980 | BP | DN300 | 9 | acciaio protetto catodicamente | 2 | strada o area comunale/privata in conglomerato bituminoso | 3 | 363 | Gestore | Onerosa | Nessun Contributo | 0% | 359.8785 | 403.1075 | 0.275 | 146328.0315 | 40240.2087
Chiavari | 1980 | BP | DN300 | 9 | acciaio protetto catodicamente | 2 | strada o area comunale/privata in pavimentazione speciale | 4 | 138 | Gestore | Onerosa | Nessun Contributo | 0% | 534.9599 | 599.2199 | 0.275 | 82692.34 | 22740.3935
Chiavari | 1980 | MP | DN150 | 6 | acciaio protetto catodicamente | 2 | strada o area comunale/privata in macadam | 2 | 57 | Gestore | Onerosa | Nessun Contributo | 0% | 131.5366 | 147.3369 | 0.275 | 8398.2032 | 2309.5059
Chiavari | 1980 | MP | DN150 | 6 | acciaio protetto catodicamente | 2 | strada o area comunale/privata in conglomerato bituminoso | 3 | 1888 | Gestore | Onerosa | Nessun Contributo | 0% | 257.3594 | 288.2737 | 0.275 | 544260.668 | 149671.6837
Chiavari | 1980 | MP | DN150 | 6 | acciaio protetto catodicamente | 2 | strada o area comunale/privata in pavimentazione speciale | 4 | 248 | Gestore | Onerosa | Nessun Contributo | 0% | 403.049 | 451.4637 | 0.275 | 111962.9881 | 30789.8217
Chiavari | 1980 | MP | DN200 | 7 | acciaio protetto catodicamente | 2 | strada o area comunale/privata in macadam | 2 | 15 | Gestore | Onerosa | Nessun Contributo | 0% | 167.0849 | 187.1553 | 0.275 | 2807.3302 | 772.0158
Chiavari | 1980 | MP | DN200 | 7 | acciaio protetto catodicamente | 2 | strada o area comunale/privata in conglomerato bituminoso | 3 | 143 | Gestore | Onerosa | Nessun Contributo | 0% | 307.0477 | 343.9306 | 0.275 | 49182.074 | 13525.0703
Chiavari | 1980 | MP | DN200 | 7 | acciaio protetto catodicamente | 2 | strada o area comunale/privata in pavimentazione speciale | 4 | 40 | Gestore | Onerosa | Nessun Contributo | 0% | 472.0851 | 528.7925 | 0.275 | 21151.6997 | 5816.7174
Chiavari | 1980 | MP | DN250 | 8 | acciaio protetto catodicamente | 2 | strada o area comunale/privata in conglomerato bituminoso | 3 | 72 | Gestore | Onerosa | Nessun Contributo | 0% | 316.8197 | 354.8765 | 0.275 | 25551.1078 | 7026.5546
Chiavari | 1981 | BP | DN<=50 | 1 | acciaio protetto catodicamente | 2 | strada statale/regionale/provinciale | 1 | 15 | Gestore | Onerosa | Nessun Contributo | 0% | 161.5331 | 180.9366 | 0.29167 | 2714.0492 | 791.5977
Chiavari | 1981 | BP | DN<=50 | 1 | acciaio protetto catodicamente | 2 | strada o area comunale/privata in conglomerato bituminoso | 3 | 246 | Gestore | Onerosa | Nessun Contributo | 0% | 214.8682 | 240.6784 | 0.29167 | 59206.8969 | 17268.6783
Chiavari | 1981 | BP | DN<=50 | 1 | acciaio protetto catodicamente | 2 | strada o area comunale/privata in pavimentazione speciale | 4 | 3 | Gestore | Onerosa | Nessun Contributo | 0% | 348.0987 | 389.9128 | 0.29167 | 1169.7383 | 341.1737
Chiavari | 1981 | BP | DN65 | 2 | acciaio protetto catodicamente | 2 | strada o area comunale/privata in conglomerato bituminoso | 3 | 145 | Gestore | Onerosa | Nessun Contributo | 0% | 216.4966 | 242.5024 | 0.29167 | 35162.8434 | 10255.8293
Chiavari | 1981 | BP | DN80 | 3 | acciaio non protetto catodicamente | 1 | strada o area comunale/privata in conglomerato bituminoso | 3 | 15 | Gestore | Onerosa | Nessun Contributo | 0% | 216.7921 | 242.8334 | 0.055556 | 3642.5006 | 202.3611
Chiavari | 1981 | BP | DN80 | 3 | acciaio protetto catodicamente | 2 | strada o area comunale/privata in conglomerato bituminoso | 3 | 114 | Gestore | Onerosa | Nessun Contributo | 0% | 218.5921 | 244.8496 | 0.29167 | 27912.8534 | 8141.2489
Chiavari | 1981 | BP | DN80 | 3 | acciaio protetto catodicamente | 2 | strada o area comunale/privata in pavimentazione speciale | 4 | 78 | Gestore | Onerosa | Nessun Contributo | 0% | 351.7594 | 394.0131 | 0.29167 | 30733.0214 | 8963.7979
Chiavari | 1981 | BP | DN100 | 4 | acciaio protetto catodicamente | 2 | strada o area comunale/privata in conglomerato bituminoso | 3 | 226 | Gestore | Onerosa | Nessun Contributo | 0% | 247.4362 | 277.1586 | 0.29167 | 62637.8349 | 18269.3685
Chiavari | 1981 | BP | DN100 | 4 | acciaio protetto catodicamente | 2 | strada o area comunale/privata in pavimentazione speciale | 4 | 70 | Gestore | Onerosa | Nessun Contributo | 0% | 393.7938 | 441.0967 | 0.29167 | 30876.7721 | 9005.7252
Chiavari | 1981 | BP | DN100 | 4 | ghisa sferoidale con altri tipi di giunti (meccanici) | 7 | strada o area comunale/privata in conglomerato bituminoso | 3 | 106 | Gestore | Onerosa | Nessun Contributo | 0% | 249.2227 | 279.1596 | 0.39286 | 29590.9201 | 11625.0043
Chiavari | 1981 | BP | DN100 | 4 | ghisa sferoidale con altri tipi di giunti (meccanici) | 7 | strada o area comunale/privata in pavimentazione speciale | 4 | 42 | Gestore | Onerosa | Nessun Contributo | 0% | 381.3873 | 427.1999 | 0.39286 | 17942.3971 | 7048.7989
Chiavari | 1981 | BP | DN125 | 5 | acciaio protetto catodicamente | 2 | strada o area comunale/privata in pavimentazione speciale | 4 | 13 | Gestore | Onerosa | Nessun Contributo | 0% | 399.3309 | 447.299 | 0.29167 | 5814.8871 | 1696.0087
Chiavari | 1981 | BP | DN150 | 6 | acciaio protetto catodicamente | 2 | strada o area comunale/privata in conglomerato bituminoso | 3 | 397 | Gestore | Onerosa | Nessun Contributo | 0% | 257.3594 | 288.2737 | 0.29167 | 114444.6426 | 33379.6874
Chiavari | 1981 | BP | DN150 | 6 | acciaio protetto catodicamente | 2 | strada o area comunale/privata in pavimentazione speciale | 4 | 602 | Gestore | Onerosa | Nessun Contributo | 0% | 403.049 | 451.4637 | 0.29167 | 271781.1243 | 79269.4946
Chiavari | 1981 | BP | DN150 | 6 | ghisa sferoidale con altri tipi di giunti (meccanici) | 7 | strada o area comunale/privata in conglomerato bituminoso | 3 | 147 | Gestore | Onerosa | Nessun Contributo | 0% | 260.9892 | 292.3395 | 0.39286 | 42973.9132 | 16882.6088
Chiavari | 1981 | BP | DN200 | 7 | acciaio protetto catodicamente | 2 | strada o area comunale/privata in conglomerato bituminoso | 3 | 242 | Gestore | Onerosa | Nessun Contributo | 0% | 307.0477 | 343.9306 | 0.29167 | 83231.2021 | 24275.7673
Chiavari | 1981 | BP | DN200 | 7 | ghisa sferoidale con altri tipi di giunti (meccanici) | 7 | strada o area comunale/privata in conglomerato bituminoso | 3 | 19 | Gestore | Onerosa | Nessun Contributo | 0% | 317.8346 | 356.0133 | 0.39286 | 6764.2518 | 2657.3846
Chiavari | 1981 | MP | DN200 | 7 | acciaio protetto catodicamente | 2 | strada o area comunale/privata in macadam | 2 | 967 | Gestore | Onerosa | Nessun Contributo | 0% | 167.0849 | 187.1553 | 0.29167 | 180979.2232 | 52785.6068
Chiavari | 1981 | MP | DN200 | 7 | acciaio protetto catodicamente | 2 | strada o area comunale/privata in conglomerato bituminoso | 3 | 59 | Gestore | Onerosa | Nessun Contributo | 0% | 307.0477 | 343.9306 | 0.29167 | 20291.9046 | 5918.4722
Chiavari | 1981 | MP | DN300 | 9 | acciaio protetto catodicamente | 2 | strada o area comunale/privata in macadam | 2 | 314 | Gestore | Onerosa | Nessun Contributo | 0% | 208.6206 | 233.6804 | 0.29167 | 73375.6311 | 21401.2257
Chiavari | 1981 | MP | DN300 | 9 | acciaio protetto catodicamente | 2 | strada o area comunale/privata in conglomerato bituminoso | 3 | 49 | Gestore | Onerosa | Nessun Contributo | 0% | 359.8785 | 403.1075 | 0.29167 | 19752.2687 | 5761.0784
Chiavari | 1982 | BP | DN<=50 | 1 | acciaio protetto catodicamente | 2 | strada o area comunale/privata in conglomerato bituminoso | 3 | 81 | Gestore | Onerosa | Nessun Contributo | 0% | 214.8682 | 240.6784 | 0.30833 | 19494.9539 | 6010.9441
Chiavari | 1982 | BP | DN80 | 3 | acciaio protetto catodicamente | 2 | strada statale/regionale/provinciale | 1 | 92 | Gestore | Onerosa | Nessun Contributo | 0% | 165.2265 | 185.0737 | 0.30833 | 17026.7789 | 5249.9235
Chiavari | 1982 | BP | DN80 | 3 | acciaio protetto catodicamente | 2 | strada o area comunale/privata in conglomerato bituminoso | 3 | 246 | Gestore | Onerosa | Nessun Contributo | 0% | 218.5921 | 244.8496 | 0.30833 | 60232.9995 | 18571.8415
Chiavari | 1982 | BP | DN80 | 3 | acciaio protetto catodicamente | 2 | strada o area comunale/privata in pavimentazione speciale | 4 | 3 | Gestore | Onerosa | Nessun Contributo | 0% | 351.7594 | 394.0131 | 0.30833 | 1182.0393 | 364.4621
Chiavari | 1982 | BP | DN100 | 4 | acciaio protetto catodicamente | 2 | strada o area comunale/privata in conglomerato bituminoso | 3 | 650 | Gestore | Onerosa | Nessun Contributo | 0% | 247.4362 | 277.1586 | 0.30833 | 180153.065 | 55547.195
Chiavari | 1982 | BP | DN100 | 4 | acciaio protetto catodicamente | 2 | strada o area comunale/privata in pavimentazione speciale | 4 | 1 | Gestore | Onerosa | Nessun Contributo | 0% | 393.7938 | 441.0967 | 0.30833 | 441.0967 | 136.0048
Chiavari | 1982 | BP | DN150 | 6 | acciaio protetto catodicamente | 2 | strada o area comunale/privata in macadam | 2 | 10 | Gestore | Onerosa | Nessun Contributo | 0% | 131.5366 | 147.3369 | 0.30833 | 1473.369 | 454.2888
Chiavari | 1982 | BP | DN150 | 6 | acciaio protetto catodicamente | 2 | strada o area comunale/privata in pavimentazione speciale | 4 | 12 | Gestore | Onerosa | Nessun Contributo | 0% | 403.049 | 451.4637 | 0.30833 | 5417.5639 | 1670.4155
Chiavari | 1982 | BP | DN200 | 7 | acciaio protetto catodicamente | 2 | strada statale/regionale/provinciale | 1 | 7 | Gestore | Onerosa | Nessun Contributo | 0% | 233.8036 | 261.8884 | 0.30833 | 1833.2185 | 565.2424
Chiavari | 1982 | BP | DN200 | 7 | acciaio protetto catodicamente | 2 | strada o area comunale/privata in conglomerato bituminoso | 3 | 168 | Gestore | Onerosa | Nessun Contributo | 0% | 307.0477 | 343.9306 | 0.30833 | 57780.3386 | 17815.6044
Chiavari | 1982 | BP | DN200 | 7 | acciaio protetto catodicamente | 2 | strada o area comunale/privata in pavimentazione speciale | 4 | 733 | Gestore | Onerosa | Nessun Contributo | 0% | 472.0851 | 528.7925 | 0.30833 | 387604.8972 | 119511.51
Chiavari | 1982 | BP | DN200 | 7 | ghisa sferoidale con altri tipi di giunti (meccanici) | 7 | strada o area comunale/privata in conglomerato bituminoso | 3 | 168 | Gestore | Onerosa | Nessun Contributo | 0% | 317.8346 | 356.0133 | 0.40714 | 59810.2263 | 24351.3064
Chiavari | 1982 | MP | DN200 | 7 | acciaio protetto catodicamente | 2 | strada o area comunale/privata in macadam | 2 | 11 | Gestore | Onerosa | Nessun Contributo | 0% | 167.0849 | 187.1553 | 0.30833 | 2058.7088 | 634.7686
Chiavari | 1982 | MP | DN300 | 9 | acciaio protetto catodicamente | 2 | strada o area comunale/privata in macadam | 2 | 710 | Gestore | Onerosa | Nessun Contributo | 0% | 208.6206 | 233.6804 | 0.30833 | 165913.0512 | 51156.5241
Chiavari | 1982 | MP | DN300 | 9 | acciaio protetto catodicamente | 2 | strada o area comunale/privata in conglomerato bituminoso | 3 | 1 | Gestore | Onerosa | Nessun Contributo | 0% | 359.8785 | 403.1075 | 0.30833 | 403.1075 | 124.2915
Chiavari | 1983 | BP | DN<=50 | 1 | acciaio protetto catodicamente | 2 | strada o area comunale/privata in conglomerato bituminoso | 3 | 86 | Gestore | Onerosa | Nessun Contributo | 0% | 214.8682 | 240.6784 | 0.325 | 20698.3461 | 6726.9625
Chiavari | 1983 | BP | DN<=50 | 1 | acciaio protetto catodicamente | 2 | strada o area comunale/privata in pavimentazione speciale | 4 | 182 | Gestore | Onerosa | Nessun Contributo | 0% | 348.0987 | 389.9128 | 0.325 | 70964.1235 | 23063.3401
Chiavari | 1983 | BP | DN80 | 3 | acciaio protetto catodicamente | 2 | strada o area comunale/privata in conglomerato bituminoso | 3 | 41 | Gestore | Onerosa | Nessun Contributo | 0% | 218.5921 | 244.8496 | 0.325 | 10038.8332 | 3262.6208
Chiavari | 1983 | BP | DN80 | 3 | acciaio protetto catodicamente | 2 | strada o area comunale/privata in pavimentazione speciale | 4 | 299 | Gestore | Onerosa | Nessun Contributo | 0% | 351.7594 | 394.0131 | 0.325 | 117809.9152 | 38288.2225
Chiavari | 1983 | BP | DN100 | 4 | acciaio protetto catodicamente | 2 | strada o area comunale/privata in macadam | 2 | 20 | Gestore | Onerosa | Nessun Contributo | 0% | 122.1763 | 136.8522 | 0.325 | 2737.0442 | 889.5394
Chiavari | 1983 | BP | DN100 | 4 | acciaio protetto catodicamente | 2 | strada o area comunale/privata in conglomerato bituminoso | 3 | 164 | Gestore | Onerosa | Nessun Contributo | 0% | 247.4362 | 277.1586 | 0.325 | 45454.0041 | 14772.5513
Chiavari | 1983 | BP | DN100 | 4 | ghisa sferoidale con altri tipi di giunti (meccanici) | 7 | strada o area comunale/privata in conglomerato bituminoso | 3 | 185 | Gestore | Onerosa | Nessun Contributo | 0% | 249.2227 | 279.1596 | 0.42143 | 51644.5303 | 21764.4806
Chiavari | 1983 | BP | DN150 | 6 | acciaio protetto catodicamente | 2 | strada o area comunale/privata in conglomerato bituminoso | 3 | 274 | Gestore | Onerosa | Nessun Contributo | 0% | 257.3594 | 288.2737 | 0.325 | 78986.9825 | 25670.7693
Chiavari | 1983 | BP | DN200 | 7 | acciaio protetto catodicamente | 2 | strada statale/regionale/provinciale | 1 | 19 | Gestore | Onerosa | Nessun Contributo | 0% | 233.8036 | 261.8884 | 0.325 | 4975.8787 | 1617.1606
Chiavari | 1983 | BP | DN200 | 7 | acciaio protetto catodicamente | 2 | strada o area comunale/privata in pavimentazione speciale | 4 | 43 | Gestore | Onerosa | Nessun Contributo | 0% | 472.0851 | 528.7925 | 0.325 | 22738.0772 | 7389.8751
Chiavari | 1983 | BP | DN300 | 9 | acciaio protetto catodicamente | 2 | strada o area comunale/privata in conglomerato bituminoso | 3 | 31 | Gestore | Onerosa | Nessun Contributo | 0% | 359.8785 | 403.1075 | 0.325 | 12496.3333 | 4061.3083
Chiavari | 1983 | MP | DN<=50 | 1 | acciaio protetto catodicamente | 2 | strada o area comunale/privata in pavimentazione speciale | 4 | 1 | Gestore | Onerosa | Nessun Contributo | 0% | 348.0987 | 389.9128 | 0.325 | 389.9128 | 126.7216
Chiavari | 1983 | MP | DN100 | 4 | acciaio protetto catodicamente | 2 | strada o area comunale/privata in macadam | 2 | 20 | Gestore | Onerosa | Nessun Contributo | 0% | 122.1763 | 136.8522 | 0.325 | 2737.0442 | 889.5394
Chiavari | 1983 | MP | DN100 | 4 | acciaio protetto catodicamente | 2 | strada o area comunale/privata in conglomerato bituminoso | 3 | 3 | Gestore | Onerosa | Nessun Contributo | 0% | 247.4362 | 277.1586 | 0.325 | 831.4757 | 270.2296
Chiavari | 1983 | MP | DN150 | 6 | acciaio protetto catodicamente | 2 | strada o area comunale/privata in macadam | 2 | 1387 | Gestore | Onerosa | Nessun Contributo | 0% | 131.5366 | 147.3369 | 0.325 | 204356.2775 | 66415.7902
Chiavari | 1983 | MP | DN200 | 7 | acciaio protetto catodicamente | 2 | strada o area comunale/privata in macadam | 2 | 575 | Gestore | Onerosa | Nessun Contributo | 0% | 167.0849 | 187.1553 | 0.325 | 107614.3261 | 34974.656
Chiavari | 1983 | MP | DN200 | 7 | acciaio protetto catodicamente | 2 | strada o area comunale/privata in conglomerato bituminoso | 3 | 473 | Gestore | Onerosa | Nessun Contributo | 0% | 307.0477 | 343.9306 | 0.325 | 162679.1677 | 52870.7295
Chiavari | 1983 | MP | DN250 | 8 | acciaio protetto catodicamente | 2 | strada o area comunale/privata in pavimentazione speciale | 4 | 20 | Gestore | Onerosa | Nessun Contributo | 0% | 480.6642 | 538.4021 | 0.325 | 10768.0425 | 3499.6138
Chiavari | 1983 | MP | DN300 | 9 | acciaio protetto catodicamente | 2 | strada o area comunale/privata in macadam | 2 | 516 | Gestore | Onerosa | Nessun Contributo | 0% | 208.6206 | 233.6804 | 0.325 | 120579.0626 | 39188.1953
Chiavari | 1983 | MP | DN300 | 9 | acciaio protetto catodicamente | 2 | strada o area comunale/privata in conglomerato bituminoso | 3 | 488 | Gestore | Onerosa | Nessun Contributo | 0% | 359.8785 | 403.1075 | 0.325 | 196716.4721 | 63932.8534
Chiavari | 1984 | BP | DN<=50 | 1 | acciaio protetto catodicamente | 2 | strada o area comunale/privata in macadam | 2 | 142 | Gestore | Onerosa | Nessun Contributo | 0% | 99.1737 | 111.0866 | 0.34167 | 15774.2983 | 5389.5519
Chiavari | 1984 | BP | DN<=50 | 1 | acciaio protetto catodicamente | 2 | strada o area comunale/privata in conglomerato bituminoso | 3 | 19 | Gestore | Onerosa | Nessun Contributo | 0% | 214.8682 | 240.6784 | 0.34167 | 4572.8904 | 1562.4042
Chiavari | 1984 | BP | DN65 | 2 | acciaio protetto catodicamente | 2 | strada o area comunale/privata in conglomerato bituminoso | 3 | 153 | Gestore | Onerosa | Nessun Contributo | 0% | 216.4966 | 242.5024 | 0.34167 | 37102.8623 | 12676.8113
Chiavari | 1984 | BP | DN80 | 3 | acciaio non protetto catodicamente | 1 | strada o area comunale/privata in conglomerato bituminoso | 3 | 11 | Gestore | Onerosa | Nessun Contributo | 0% | 216.7921 | 242.8334 | 0.12222 | 2671.1671 | 326.476
Chiavari | 1984 | BP | DN80 | 3 | acciaio non protetto catodicamente | 1 | strada o area comunale/privata in pavimentazione speciale | 4 | 18 | Gestore | Onerosa | Nessun Contributo | 0% | 349.9594 | 391.9969 | 0.12222 | 7055.9438 | 862.3931
Chiavari | 1984 | BP | DN80 | 3 | acciaio protetto catodicamente | 2 | strada o area comunale/privata in macadam | 2 | 57 | Gestore | Onerosa | Nessun Contributo | 0% | 102.8672 | 115.2237 | 0.34167 | 6567.7498 | 2243.9812
Chiavari | 1984 | BP | DN80 | 3 | acciaio protetto catodicamente | 2 | strada o area comunale/privata in conglomerato bituminoso | 3 | 102 | Gestore | Onerosa | Nessun Contributo | 0% | 218.5921 | 244.8496 | 0.34167 | 24974.6583 | 8533.0083
Chiavari | 1984 | BP | DN80 | 3 | acciaio protetto catodicamente | 2 | strada o area comunale/privata in pavimentazione speciale | 4 | 157 | Gestore | Onerosa | Nessun Contributo | 0% | 351.7594 | 394.0131 | 0.34167 | 61860.0558 | 21135.5191
Chiavari | 1984 | BP | DN100 | 4 | acciaio protetto catodicamente | 2 | strada o area comunale/privata in conglomerato bituminoso | 3 | 108 | Gestore | Onerosa | Nessun Contributo | 0% | 247.4362 | 277.1586 | 0.34167 | 29933.1246 | 10227.1509
Chiavari | 1984 | BP | DN100 | 4 | acciaio protetto catodicamente | 2 | strada o area comunale/privata in pavimentazione speciale | 4 | 30 | Gestore | Onerosa | Nessun Contributo | 0% | 393.7938 | 441.0967 | 0.34167 | 13232.9023 | 4521.2416
Chiavari | 1984 | BP | DN100 | 4 | ghisa sferoidale con altri tipi di giunti (meccanici) | 7 | strada o area comunale/privata in conglomerato bituminoso | 3 | 12 | Gestore | Onerosa | Nessun Contributo | 0% | 249.2227 | 279.1596 | 0.43571 | 3349.9155 | 1459.606
Chiavari | 1984 | BP | DN125 | 5 | ghisa sferoidale con altri tipi di giunti (meccanici) | 7 | strada o area comunale/privata in conglomerato bituminoso | 3 | 241 | Gestore | Onerosa | Nessun Contributo | 0% | 257.7596 | 288.722 | 0.43571 | 69582.0002 | 30317.8715
Chiavari | 1984 | BP | DN150 | 6 | acciaio protetto catodicamente | 2 | strada o area comunale/privata in conglomerato bituminoso | 3 | 483 | Gestore | Onerosa | Nessun Contributo | 0% | 257.3594 | 288.2737 | 0.34167 | 139236.1773 | 47572.3606
Chiavari | 1984 | BP | DN200 | 7 | acciaio protetto catodicamente | 2 | strada o area comunale/privata in conglomerato bituminoso | 3 | 33 | Gestore | Onerosa | Nessun Contributo | 0% | 307.0477 | 343.9306 | 0.34167 | 11349.7094 | 3877.8174
Chiavari | 1984 | BP | DN200 | 7 | ghisa sferoidale con altri tipi di giunti (meccanici) | 7 | strada o area comunale/privata in conglomerato bituminoso | 3 | 181 | Gestore | Onerosa | Nessun Contributo | 0% | 317.8346 | 356.0133 | 0.43571 | 64438.3986 | 28076.7308
Chiavari | 1984 | MP | DN<=50 | 1 | acciaio protetto catodicamente | 2 | strada o area comunale/privata in conglomerato bituminoso | 3 | 47 | Gestore | Onerosa | Nessun Contributo | 0% | 214.8682 | 240.6784 | 0.34167 | 11311.8868 | 3864.8947
Chiavari | 1984 | MP | DN80 | 3 | acciaio protetto catodicamente | 2 | strada o area comunale/privata in conglomerato bituminoso | 3 | 2 | Gestore | Onerosa | Nessun Contributo | 0% | 218.5921 | 244.8496 | 0.34167 | 489.6992 | 167.3139
Chiavari | 1984 | MP | DN100 | 4 | acciaio protetto catodicamente | 2 | strada o area comunale/privata in conglomerato bituminoso | 3 | 19 | Gestore | Onerosa | Nessun Contributo | 0% | 247.4362 | 277.1586 | 0.34167 | 5266.0127 | 1799.221
Chiavari | 1984 | MP | DN200 | 7 | acciaio protetto catodicamente | 2 | strada o area comunale/privata in conglomerato bituminoso | 3 | 14 | Gestore | Onerosa | Nessun Contributo | 0% | 307.0477 | 343.9306 | 0.34167 | 4815.0282 | 1645.1346
Chiavari | 1985 | BP | DN<=50 | 1 | acciaio protetto catodicamente | 2 | strada o area comunale/privata in conglomerato bituminoso | 3 | 87 | Gestore | Onerosa | Nessun Contributo | 0% | 214.8682 | 240.6784 | 0.35833 | 20939.0245 | 7503.1505
Chiavari | 1985 | BP | DN65 | 2 | acciaio protetto catodicamente | 2 | strada o area comunale/privata in conglomerato bituminoso | 3 | 19 | Gestore | Onerosa | Nessun Contributo | 0% | 216.4966 | 242.5024 | 0.35833 | 4607.545 | 1651.037
Chiavari | 1985 | BP | DN80 | 3 | acciaio non protetto catodicamente | 1 | strada o area comunale/privata in pavimentazione speciale | 4 | 1 | Gestore | Onerosa | Nessun Contributo | 0% | 349.9594 | 391.9969 | 0.14444 | 391.9969 | 56.6218
Chiavari | 1985 | BP | DN80 | 3 | acciaio protetto catodicamente | 2 | strada o area comunale/privata in conglomerato bituminoso | 3 | 225 | Gestore | Onerosa | Nessun Contributo | 0% | 218.5921 | 244.8496 | 0.35833 | 55091.158 | 19740.9983
Chiavari | 1985 | BP | DN80 | 3 | acciaio protetto catodicamente | 2 | strada o area comunale/privata in pavimentazione speciale | 4 | 84 | Gestore | Onerosa | Nessun Contributo | 0% | 351.7594 | 394.0131 | 0.35833 | 33097.0999 | 11859.7941
Chiavari | 1985 | BP | DN100 | 4 | acciaio protetto catodicamente | 2 | strada statale/regionale/provinciale | 1 | 145 | Gestore | Onerosa | Nessun Contributo | 0% | 186.2793 | 208.6554 | 0.35833 | 30255.0346 | 10841.3874
Chiavari | 1985 | BP | DN100 | 4 | acciaio protetto catodicamente | 2 | strada o area comunale/privata in conglomerato bituminoso | 3 | 614 | Gestore | Onerosa | Nessun Contributo | 0% | 247.4362 | 277.1586 | 0.35833 | 170175.3568 | 60979.5028
Chiavari | 1985 | BP | DN100 | 4 | acciaio protetto catodicamente | 2 | strada o area comunale/privata in pavimentazione speciale | 4 | 184 | Gestore | Onerosa | Nessun Contributo | 0% | 393.7938 | 441.0967 | 0.35833 | 81161.801 | 29082.9787
Chiavari | 1985 | BP | DN125 | 5 | acciaio protetto catodicamente | 2 | strada o area comunale/privata in conglomerato bituminoso | 3 | 3 | Gestore | Onerosa | Nessun Contributo | 0% | 253.2285 | 283.6466 | 0.35833 | 850.9399 | 304.9201
Chiavari | 1985 | BP | DN125 | 5 | acciaio protetto catodicamente | 2 | strada o area comunale/privata in pavimentazione speciale | 4 | 2 | Gestore | Onerosa | Nessun Contributo | 0% | 399.3309 | 447.299 | 0.35833 | 894.598 | 320.5643
Chiavari | 1985 | BP | DN150 | 6 | acciaio protetto catodicamente | 2 | strada o area comunale/privata in conglomerato bituminoso | 3 | 1012 | Gestore | Onerosa | Nessun Contributo | 0% | 257.3594 | 288.2737 | 0.35833 | 291732.9428 | 104537.6378
Chiavari | 1985 | BP | DN200 | 7 | acciaio protetto catodicamente | 2 | strada o area comunale/privata in conglomerato bituminoso | 3 | 232 | Gestore | Onerosa | Nessun Contributo | 0% | 307.0477 | 343.9306 | 0.35833 | 79791.8962 | 28592.0961
Chiavari | 1985 | MP | DN100 | 4 | acciaio protetto catodicamente | 2 | strada o area comunale/privata in conglomerato bituminoso | 3 | 74 | Gestore | Onerosa | Nessun Contributo | 0% | 247.4362 | 277.1586 | 0.35833 | 20509.7336 | 7349.3212
Chiavari | 1985 | MP | DN200 | 7 | acciaio protetto catodicamente | 2 | strada o area comunale/privata in conglomerato bituminoso | 3 | 59 | Gestore | Onerosa | Nessun Contributo | 0% | 307.0477 | 343.9306 | 0.35833 | 20291.9046 | 7271.2658
Chiavari | 1985 | MP | DN300 | 9 | acciaio protetto catodicamente | 2 | strada o area comunale/privata in conglomerato bituminoso | 3 | 705 | Gestore | Onerosa | Nessun Contributo | 0% | 359.8785 | 403.1075 | 0.35833 | 284190.805 | 101835.0385
Chiavari | 1985 | MP | DN300 | 9 | acciaio protetto catodicamente | 2 | strada o area comunale/privata in pavimentazione speciale | 4 | 83 | Gestore | Onerosa | Nessun Contributo | 0% | 534.9599 | 599.2199 | 0.35833 | 49735.2479 | 17821.7972
Chiavari | 1986 | BP | DN<=50 | 1 | acciaio protetto catodicamente | 2 | strada o area comunale/privata in macadam | 2 | 43 | Gestore | Onerosa | Nessun Contributo | 0% | 99.1737 | 111.0866 | 0.375 | 4776.7241 | 1791.2715
Chiavari | 1986 | BP | DN<=50 | 1 | acciaio protetto catodicamente | 2 | strada o area comunale/privata in conglomerato bituminoso | 3 | 80 | Gestore | Onerosa | Nessun Contributo | 0% | 214.8682 | 240.6784 | 0.375 | 19254.2754 | 7220.3533
Chiavari | 1986 | BP | DN80 | 3 | acciaio non protetto catodicamente | 1 | strada o area comunale/privata in conglomerato bituminoso | 3 | 2 | Gestore | Onerosa | Nessun Contributo | 0% | 216.7921 | 242.8334 | 0.16667 | 485.6667 | 80.9445
Chiavari | 1986 | BP | DN80 | 3 | acciaio protetto catodicamente | 2 | strada o area comunale/privata in conglomerato bituminoso | 3 | 354 | Gestore | Onerosa | Nessun Contributo | 0% | 218.5921 | 244.8496 | 0.375 | 86676.7553 | 32503.7832
Chiavari | 1986 | BP | DN80 | 3 | acciaio protetto catodicamente | 2 | strada o area comunale/privata in pavimentazione speciale | 4 | 20 | Gestore | Onerosa | Nessun Contributo | 0% | 351.7594 | 394.0131 | 0.375 | 7880.2619 | 2955.0982
Chiavari | 1986 | BP | DN100 | 4 | acciaio protetto catodicamente | 2 | strada statale/regionale/provinciale | 1 | 8 | Gestore | Onerosa | Nessun Contributo | 0% | 186.2793 | 208.6554 | 0.375 | 1669.2433 | 625.9662
Chiavari | 1986 | BP | DN100 | 4 | acciaio protetto catodicamente | 2 | strada o area comunale/privata in conglomerato bituminoso | 3 | 432 | Gestore | Onerosa | Nessun Contributo | 0% | 247.4362 | 277.1586 | 0.375 | 119732.4986 | 44899.687
Chiavari | 1986 | BP | DN100 | 4 | acciaio protetto catodicamente | 2 | strada o area comunale/privata in pavimentazione speciale | 4 | 566 | Gestore | Onerosa | Nessun Contributo | 0% | 393.7938 | 441.0967 | 0.375 | 249660.7574 | 93622.784
Chiavari | 1986 | BP | DN150 | 6 | acciaio protetto catodicamente | 2 | strada statale/regionale/provinciale | 1 | 85 | Gestore | Onerosa | Nessun Contributo | 0% | 195.6396 | 219.1401 | 0.375 | 18626.9086 | 6985.0907
Chiavari | 1986 | BP | DN150 | 6 | acciaio protetto catodicamente | 2 | strada o area comunale/privata in conglomerato bituminoso | 3 | 1009 | Gestore | Onerosa | Nessun Contributo | 0% | 257.3594 | 288.2737 | 0.375 | 290868.1218 | 109075.5457
Chiavari | 1986 | BP | DN150 | 6 | acciaio protetto catodicamente | 2 | strada o area comunale/privata in pavimentazione speciale | 4 | 217 | Gestore | Onerosa | Nessun Contributo | 0% | 403.049 | 451.4637 | 0.375 | 97967.6146 | 36737.8555
Chiavari | 1986 | MP | DN<=50 | 1 | acciaio protetto catodicamente | 2 | strada o area comunale/privata in macadam | 2 | 73 | Gestore | Onerosa | Nessun Contributo | 0% | 99.1737 | 111.0866 | 0.375 | 8109.3224 | 3040.9959
Chiavari | 1986 | MP | DN80 | 3 | acciaio protetto catodicamente | 2 | strada statale/regionale/provinciale | 1 | 11 | Gestore | Onerosa | Nessun Contributo | 0% | 165.2265 | 185.0737 | 0.375 | 2035.8105 | 763.4289
Chiavari | 1986 | MP | DN80 | 3 | acciaio protetto catodicamente | 2 | strada o area comunale/privata in macadam | 2 | 295 | Gestore | Onerosa | Nessun Contributo | 0% | 102.8672 | 115.2237 | 0.375 | 33990.9859 | 12746.6197
Chiavari | 1986 | MP | DN80 | 3 | acciaio protetto catodicamente | 2 | strada o area comunale/privata in conglomerato bituminoso | 3 | 120 | Gestore | Onerosa | Nessun Contributo | 0% | 218.5921 | 244.8496 | 0.375 | 29381.951 | 11018.2316
Chiavari | 1986 | MP | DN100 | 4 | acciaio protetto catodicamente | 2 | strada o area comunale/privata in conglomerato bituminoso | 3 | 130 | Gestore | Onerosa | Nessun Contributo | 0% | 247.4362 | 277.1586 | 0.375 | 36030.613 | 13511.4799
Chiavari | 1986 | MP | DN300 | 9 | acciaio protetto catodicamente | 2 | strada o area comunale/privata in macadam | 2 | 663 | Gestore | Onerosa | Nessun Contributo | 0% | 208.6206 | 233.6804 | 0.375 | 154930.0746 | 58098.778
Chiavari | 1986 | MP | DN300 | 9 | acciaio protetto catodicamente | 2 | strada o area comunale/privata in conglomerato bituminoso | 3 | 1196 | Gestore | Onerosa | Nessun Contributo | 0% | 359.8785 | 403.1075 | 0.375 | 482116.5997 | 180793.7249
Chiavari | 1986 | MP | DN300 | 9 | acciaio protetto catodicamente | 2 | strada o area comunale/privata in pavimentazione speciale | 4 | 83 | Gestore | Onerosa | Nessun Contributo | 0% | 534.9599 | 599.2199 | 0.375 | 49735.2479 | 18650.718
Chiavari | 1987 | BP | DN<=50 | 1 | acciaio protetto catodicamente | 2 | strada o area comunale/privata in conglomerato bituminoso | 3 | 103 | Gestore | Onerosa | Nessun Contributo | 0% | 214.8682 | 240.6784 | 0.39167 | 24789.8796 | 9709.3695
Chiavari | 1987 | BP | DN<=50 | 1 | acciaio protetto catodicamente | 2 | strada o area comunale/privata in pavimentazione speciale | 4 | 6 | Gestore | Onerosa | Nessun Contributo | 0% | 348.0987 | 389.9128 | 0.39167 | 2339.4766 | 916.295
Chiavari | 1987 | BP | DN80 | 3 | acciaio protetto catodicamente | 2 | strada o area comunale/privata in conglomerato bituminoso | 3 | 445 | Gestore | Onerosa | Nessun Contributo | 0% | 218.5921 | 244.8496 | 0.39167 | 108958.0681 | 42675.2434
Chiavari | 1987 | BP | DN100 | 4 | acciaio protetto catodicamente | 2 | strada o area comunale/privata in conglomerato bituminoso | 3 | 653 | Gestore | Onerosa | Nessun Contributo | 0% | 247.4362 | 277.1586 | 0.39167 | 180984.5407 | 70885.6118
Chiavari | 1987 | BP | DN100 | 4 | acciaio protetto catodicamente | 2 | strada o area comunale/privata in pavimentazione speciale | 4 | 202 | Gestore | Onerosa | Nessun Contributo | 0% | 393.7938 | 441.0967 | 0.39167 | 89101.5424 | 34898.1041
Chiavari | 1987 | BP | DN150 | 6 | acciaio protetto catodicamente | 2 | strada o area comunale/privata in conglomerato bituminoso | 3 | 367 | Gestore | Onerosa | Nessun Contributo | 0% | 257.3594 | 288.2737 | 0.39167 | 105796.4328 | 41436.9362
Chiavari | 1987 | BP | DN150 | 6 | acciaio protetto catodicamente | 2 | strada o area comunale/privata in pavimentazione speciale | 4 | 89 | Gestore | Onerosa | Nessun Contributo | 0% | 403.049 | 451.4637 | 0.39167 | 40180.2659 | 15737.2708
Chiavari | 1987 | BP | DN200 | 7 | acciaio protetto catodicamente | 2 | strada o area comunale/privata in conglomerato bituminoso | 3 | 363 | Gestore | Onerosa | Nessun Contributo | 0% | 307.0477 | 343.9306 | 0.39167 | 124846.8031 | 48898.3312
Chiavari | 1987 | BP | DN250 | 8 | acciaio protetto catodicamente | 2 | strada o area comunale/privata in conglomerato bituminoso | 3 | 108 | Gestore | Onerosa | Nessun Contributo | 0% | 316.8197 | 354.8765 | 0.39167 | 38326.6617 | 15011.2758
Chiavari | 1987 | BP | DN300 | 9 | acciaio protetto catodicamente | 2 | strada o area comunale/privata in conglomerato bituminoso | 3 | 87 | Gestore | Onerosa | Nessun Contributo | 0% | 359.8785 | 403.1075 | 0.39167 | 35070.3547 | 13735.8889
Chiavari | 1987 | BP | DN400 | 11 | acciaio protetto catodicamente | 2 | strada o area comunale/privata in conglomerato bituminoso | 3 | 35 | Gestore | Onerosa | Nessun Contributo | 0% | 402.7526 | 451.1317 | 0.39167 | 15789.61 | 6184.2639
Chiavari | 1987 | MP | DN100 | 4 | acciaio protetto catodicamente | 2 | strada o area comunale/privata in conglomerato bituminoso | 3 | 4 | Gestore | Onerosa | Nessun Contributo | 0% | 247.4362 | 277.1586 | 0.39167 | 1108.6342 | 434.2151
Chiavari | 1987 | MP | DN150 | 6 | acciaio protetto catodicamente | 2 | strada o area comunale/privata in conglomerato bituminoso | 3 | 194 | Gestore | Onerosa | Nessun Contributo | 0% | 257.3594 | 288.2737 | 0.39167 | 55925.0898 | 21903.9935
Chiavari | 1987 | MP | DN200 | 7 | acciaio protetto catodicamente | 2 | strada o area comunale/privata in conglomerato bituminoso | 3 | 475 | Gestore | Onerosa | Nessun Contributo | 0% | 307.0477 | 343.9306 | 0.39167 | 163367.0289 | 63985.4197
Chiavari | 1987 | MP | DN250 | 8 | acciaio protetto catodicamente | 2 | strada o area comunale/privata in conglomerato bituminoso | 3 | 3 | Gestore | Onerosa | Nessun Contributo | 0% | 316.8197 | 354.8765 | 0.39167 | 1064.6295 | 416.9799
Chiavari | 1988 | BP | DN<=50 | 1 | acciaio protetto catodicamente | 2 | strada o area comunale/privata in conglomerato bituminoso | 3 | 29 | Gestore | Onerosa | Nessun Contributo | 0% | 214.8682 | 240.6784 | 0.40833 | 6979.6748 | 2850.0339
Chiavari | 1988 | BP | DN65 | 2 | acciaio protetto catodicamente | 2 | strada o area comunale/privata in conglomerato bituminoso | 3 | 36 | Gestore | Onerosa | Nessun Contributo | 0% | 216.4966 | 242.5024 | 0.40833 | 8730.0853 | 3564.7848
Chiavari | 1988 | BP | DN80 | 3 | acciaio non protetto catodicamente | 1 | strada o area comunale/privata in conglomerato bituminoso | 3 | 18 | Gestore | Onerosa | Nessun Contributo | 0% | 216.7921 | 242.8334 | 0.21111 | 4371.0007 | 922.7668
Chiavari | 1988 | BP | DN80 | 3 | acciaio protetto catodicamente | 2 | strada statale/regionale/provinciale | 1 | 11 | Gestore | Onerosa | Nessun Contributo | 0% | 165.2265 | 185.0737 | 0.40833 | 2035.8105 | 831.2893
Chiavari | 1988 | BP | DN80 | 3 | acciaio protetto catodicamente | 2 | strada o area comunale/privata in macadam | 2 | 44 | Gestore | Onerosa | Nessun Contributo | 0% | 102.8672 | 115.2237 | 0.40833 | 5069.842 | 2070.1855
Chiavari | 1988 | BP | DN80 | 3 | acciaio protetto catodicamente | 2 | strada o area comunale/privata in conglomerato bituminoso | 3 | 140 | Gestore | Onerosa | Nessun Contributo | 0% | 218.5921 | 244.8496 | 0.40833 | 34278.9428 | 13997.235
Chiavari | 1988 | BP | DN80 | 3 | acciaio protetto catodicamente | 2 | strada o area comunale/privata in pavimentazione speciale | 4 | 131 | Gestore | Onerosa | Nessun Contributo | 0% | 351.7594 | 394.0131 | 0.40833 | 51615.7154 | 21076.4171
Chiavari | 1988 | BP | DN100 | 4 | acciaio protetto catodicamente | 2 | strada o area comunale/privata in conglomerato bituminoso | 3 | 1126 | Gestore | Onerosa | Nessun Contributo | 0% | 247.4362 | 277.1586 | 0.40833 | 312080.5403 | 127432.8873
Chiavari | 1988 | BP | DN100 | 4 | acciaio protetto catodicamente | 2 | strada o area comunale/privata in pavimentazione speciale | 4 | 150 | Gestore | Onerosa | Nessun Contributo | 0% | 393.7938 | 441.0967 | 0.40833 | 66164.5117 | 27017.1756
Chiavari | 1988 | BP | DN150 | 6 | acciaio protetto catodicamente | 2 | strada o area comunale/privata in conglomerato bituminoso | 3 | 244 | Gestore | Onerosa | Nessun Contributo | 0% | 257.3594 | 288.2737 | 0.40833 | 70338.7728 | 28721.6656
Chiavari | 1988 | MP | DN100 | 4 | acciaio protetto catodicamente | 2 | strada statale/regionale/provinciale | 1 | 435 | Gestore | Onerosa | Nessun Contributo | 0% | 186.2793 | 208.6554 | 0.40833 | 90765.1039 | 37062.4174
Chiavari | 1988 | MP | DN100 | 4 | acciaio protetto catodicamente | 2 | strada o area comunale/privata in conglomerato bituminoso | 3 | 610 | Gestore | Onerosa | Nessun Contributo | 0% | 247.4362 | 277.1586 | 0.40833 | 169066.7225 | 69035.5784
Chiavari | 1988 | MP | DN200 | 7 | acciaio protetto catodicamente | 2 | strada o area comunale/privata in macadam | 2 | 982 | Gestore | Onerosa | Nessun Contributo | 0% | 167.0849 | 187.1553 | 0.40833 | 183786.5534 | 75046.176
Chiavari | 1988 | MP | DN200 | 7 | acciaio protetto catodicamente | 2 | strada o area comunale/privata in conglomerato bituminoso | 3 | 1370 | Gestore | Onerosa | Nessun Contributo | 0% | 307.0477 | 343.9306 | 0.40833 | 471184.9044 | 192400.5026
Chiavari | 1988 | MP | DN300 | 9 | acciaio protetto catodicamente | 2 | strada o area comunale/privata in macadam | 2 | 1025 | Gestore | Onerosa | Nessun Contributo | 0% | 208.6206 | 233.6804 | 0.40833 | 239522.3627 | 97804.9648
Chiavari | 1988 | MP | DN300 | 9 | acciaio protetto catodicamente | 2 | strada o area comunale/privata in conglomerato bituminoso | 3 | 1671 | Gestore | Onerosa | Nessun Contributo | 0% | 359.8785 | 403.1075 | 0.40833 | 673592.674 | 275050.3419
Chiavari | 1989 | BP | DN80 | 3 | acciaio protetto catodicamente | 2 | strada o area comunale/privata in conglomerato bituminoso | 3 | 321 | Gestore | Onerosa | Nessun Contributo | 0% | 218.5921 | 244.8496 | 0.425 | 78596.7188 | 33403.6055
Chiavari | 1989 | BP | DN80 | 3 | acciaio protetto catodicamente | 2 | strada o area comunale/privata in pavimentazione speciale | 4 | 66 | Gestore | Onerosa | Nessun Contributo | 0% | 351.7594 | 394.0131 | 0.425 | 26004.8642 | 11052.0673
Chiavari | 1989 | BP | DN100 | 4 | acciaio protetto catodicamente | 2 | strada o area comunale/privata in conglomerato bituminoso | 3 | 180 | Gestore | Onerosa | Nessun Contributo | 0% | 247.4362 | 277.1586 | 0.425 | 49888.5411 | 21202.63
Chiavari | 1989 | BP | DN100 | 4 | acciaio protetto catodicamente | 2 | strada o area comunale/privata in pavimentazione speciale | 4 | 422 | Gestore | Onerosa | Nessun Contributo | 0% | 393.7938 | 441.0967 | 0.425 | 186142.8262 | 79110.7011
Chiavari | 1989 | BP | DN150 | 6 | acciaio protetto catodicamente | 2 | strada o area comunale/privata in conglomerato bituminoso | 3 | 416 | Gestore | Onerosa | Nessun Contributo | 0% | 257.3594 | 288.2737 | 0.425 | 119921.8421 | 50966.7829
Chiavari | 1990 | BP | DN<=50 | 1 | acciaio protetto catodicamente | 2 | strada statale/regionale/provinciale | 1 | 3 | Gestore | Onerosa | Nessun Contributo | 0% | 161.5331 | 180.9366 | 0.44167 | 542.8098 | 239.741
Chiavari | 1990 | BP | DN<=50 | 1 | acciaio protetto catodicamente | 2 | strada o area comunale/privata in pavimentazione speciale | 4 | 38 | Gestore | Onerosa | Nessun Contributo | 0% | 348.0987 | 389.9128 | 0.44167 | 14816.6851 | 6544.0359
Chiavari | 1990 | BP | DN80 | 3 | acciaio protetto catodicamente | 2 | strada o area comunale/privata in conglomerato bituminoso | 3 | 54 | Gestore | Onerosa | Nessun Contributo | 0% | 218.5921 | 244.8496 | 0.44167 | 13221.8779 | 5839.6628
Chiavari | 1990 | BP | DN80 | 3 | acciaio protetto catodicamente | 2 | strada o area comunale/privata in pavimentazione speciale | 4 | 105 | Gestore | Onerosa | Nessun Contributo | 0% | 351.7594 | 394.0131 | 0.44167 | 41371.3749 | 18272.3573
Chiavari | 1990 | BP | DN150 | 6 | acciaio protetto catodicamente | 2 | strada o area comunale/privata in conglomerato bituminoso | 3 | 174 | Gestore | Onerosa | Nessun Contributo | 0% | 257.3594 | 288.2737 | 0.44167 | 50159.6167 | 22153.8307
Chiavari | 1990 | MP | DN<=50 | 1 | acciaio protetto catodicamente | 2 | strada o area comunale/privata in conglomerato bituminoso | 3 | 1 | Gestore | Onerosa | Nessun Contributo | 0% | 214.8682 | 240.6784 | 0.44167 | 240.6784 | 106.2996
Chiavari | 1990 | MP | DN100 | 4 | acciaio protetto catodicamente | 2 | strada o area comunale/privata in conglomerato bituminoso | 3 | 303 | Gestore | Onerosa | Nessun Contributo | 0% | 247.4362 | 277.1586 | 0.44167 | 83979.0441 | 37090.7445
Chiavari | 1990 | MP | DN200 | 7 | acciaio protetto catodicamente | 2 | strada o area comunale/privata in conglomerato bituminoso | 3 | 480 | Gestore | Onerosa | Nessun Contributo | 0% | 307.0477 | 343.9306 | 0.44167 | 165086.6818 | 72913.2845
Chiavari | 1990 | MP | DN200 | 7 | acciaio protetto catodicamente | 2 | strada o area comunale/privata in pavimentazione speciale | 4 | 77 | Gestore | Onerosa | Nessun Contributo | 0% | 472.0851 | 528.7925 | 0.44167 | 40717.0219 | 17983.3514
Chiavari | 1991 | BP | DN<=50 | 1 | acciaio protetto catodicamente | 2 | strada o area comunale/privata in conglomerato bituminoso | 3 | 17 | Gestore | Onerosa | Nessun Contributo | 0% | 214.8682 | 240.6784 | 0.45833 | 4091.5335 | 1875.2862
Chiavari | 1991 | BP | DN80 | 3 | acciaio protetto catodicamente | 2 | strada o area comunale/privata in conglomerato bituminoso | 3 | 30 | Gestore | Onerosa | Nessun Contributo | 0% | 218.5921 | 244.8496 | 0.45833 | 7345.4877 | 3366.6819
Chiavari | 1991 | BP | DN80 | 3 | acciaio protetto catodicamente | 2 | strada o area comunale/privata in pavimentazione speciale | 4 | 117 | Gestore | Onerosa | Nessun Contributo | 0% | 351.7594 | 394.0131 | 0.45833 | 46099.532 | 21128.9522
Chiavari | 1991 | BP | DN100 | 4 | acciaio protetto catodicamente | 2 | strada o area comunale/privata in conglomerato bituminoso | 3 | 46 | Gestore | Onerosa | Nessun Contributo | 0% | 247.4362 | 277.1586 | 0.45833 | 12749.2938 | 5843.4263
Chiavari | 1991 | BP | DN150 | 6 | acciaio protetto catodicamente | 2 | strada o area comunale/privata in conglomerato bituminoso | 3 | 230 | Gestore | Onerosa | Nessun Contributo | 0% | 257.3594 | 288.2737 | 0.45833 | 66302.9416 | 30388.8482
Chiavari | 1991 | BP | DN200 | 7 | acciaio protetto catodicamente | 2 | strada o area comunale/privata in conglomerato bituminoso | 3 | 18 | Gestore | Onerosa | Nessun Contributo | 0% | 307.0477 | 343.9306 | 0.45833 | 6190.7506 | 2837.4273
Chiavari | 1991 | MP | DN80 | 3 | acciaio protetto catodicamente | 2 | strada statale/regionale/provinciale | 1 | 725 | Gestore | Onerosa | Nessun Contributo | 0% | 165.2265 | 185.0737 | 0.45833 | 134178.4205 | 61498.4427
Chiavari | 1991 | MP | DN80 | 3 | acciaio protetto catodicamente | 2 | strada o area comunale/privata in conglomerato bituminoso | 3 | 147 | Gestore | Onerosa | Nessun Contributo | 0% | 218.5921 | 244.8496 | 0.45833 | 35992.8899 | 16496.7412
Chiavari | 1991 | MP | DN100 | 4 | acciaio protetto catodicamente | 2 | strada o area comunale/privata in conglomerato bituminoso | 3 | 33 | Gestore | Onerosa | Nessun Contributo | 0% | 247.4362 | 277.1586 | 0.45833 | 9146.2325 | 4192.0232
Chiavari | 1991 | MP | DN150 | 6 | acciaio protetto catodicamente | 2 | strada o area comunale/privata in conglomerato bituminoso | 3 | 439 | Gestore | Onerosa | Nessun Contributo | 0% | 257.3594 | 288.2737 | 0.45833 | 126552.1363 | 58003.0625
Chiavari | 1991 | MP | DN150 | 6 | acciaio protetto catodicamente | 2 | strada o area comunale/privata in pavimentazione speciale | 4 | 7 | Gestore | Onerosa | Nessun Contributo | 0% | 403.049 | 451.4637 | 0.45833 | 3160.2456 | 1448.4459
Chiavari | 1991 | MP | DN200 | 7 | acciaio protetto catodicamente | 2 | strada o area comunale/privata in conglomerato bituminoso | 3 | 2 | Gestore | Onerosa | Nessun Contributo | 0% | 307.0477 | 343.9306 | 0.45833 | 687.8612 | 315.2697
Chiavari | 1991 | MP | DN200 | 7 | acciaio protetto catodicamente | 2 | strada o area comunale/privata in pavimentazione speciale | 4 | 81 | Gestore | Onerosa | Nessun Contributo | 0% | 472.0851 | 528.7925 | 0.45833 | 42832.1919 | 19631.4213
Chiavari | 1992 | BP | DN<=50 | 1 | acciaio protetto catodicamente | 2 | strada o area comunale/privata in conglomerato bituminoso | 3 | 86 | Gestore | Onerosa | Nessun Contributo | 0% | 214.8682 | 240.6784 | 0.475 | 20698.3461 | 9831.7144
Chiavari | 1992 | BP | DN80 | 3 | acciaio protetto catodicamente | 2 | strada o area comunale/privata in conglomerato bituminoso | 3 | 80 | Gestore | Onerosa | Nessun Contributo | 0% | 218.5921 | 244.8496 | 0.475 | 19587.9673 | 9304.2845
Chiavari | 1992 | BP | DN80 | 3 | acciaio protetto catodicamente | 2 | strada o area comunale/privata in pavimentazione speciale | 4 | 35 | Gestore | Onerosa | Nessun Contributo | 0% | 351.7594 | 394.0131 | 0.475 | 13790.4583 | 6550.4677
Chiavari | 1993 | BP | DN<=50 | 1 | acciaio protetto catodicamente | 2 | strada o area comunale/privata in conglomerato bituminoso | 3 | 37 | Gestore | Onerosa | Nessun Contributo | 0% | 214.8682 | 240.6784 | 0.49167 | 8905.1024 | 4378.342
Chiavari | 1993 | BP | DN65 | 2 | acciaio protetto catodicamente | 2 | strada o area comunale/privata in conglomerato bituminoso | 3 | 102 | Gestore | Onerosa | Nessun Contributo | 0% | 216.4966 | 242.5024 | 0.49167 | 24735.2416 | 12161.4938
Chiavari | 1993 | BP | DN80 | 3 | acciaio protetto catodicamente | 2 | strada o area comunale/privata in conglomerato bituminoso | 3 | 29 | Gestore | Onerosa | Nessun Contributo | 0% | 218.5921 | 244.8496 | 0.49167 | 7100.6381 | 3491.1471
Chiavari | 1993 | BP | DN100 | 4 | acciaio protetto catodicamente | 2 | strada o area comunale/privata in macadam | 2 | 56 | Gestore | Onerosa | Nessun Contributo | 0% | 122.1763 | 136.8522 | 0.49167 | 7663.7237 | 3767.9975
Chiavari | 1993 | BP | DN100 | 4 | acciaio protetto catodicamente | 2 | strada o area comunale/privata in conglomerato bituminoso | 3 | 862 | Gestore | Onerosa | Nessun Contributo | 0% | 247.4362 | 277.1586 | 0.49167 | 238910.68 | 117464.4177
Chiavari | 1993 | BP | DN150 | 6 | acciaio protetto catodicamente | 2 | strada o area comunale/privata in conglomerato bituminoso | 3 | 63 | Gestore | Onerosa | Nessun Contributo | 0% | 257.3594 | 288.2737 | 0.49167 | 18161.2405 | 8929.2766
Chiavari | 1993 | BP | DN150 | 6 | acciaio protetto catodicamente | 2 | strada o area comunale/privata in pavimentazione speciale | 4 | 52 | Gestore | Onerosa | Nessun Contributo | 0% | 403.049 | 451.4637 | 0.49167 | 23476.1104 | 11542.4209
Chiavari | 1993 | BP | DN200 | 7 | acciaio protetto catodicamente | 2 | strada o area comunale/privata in conglomerato bituminoso | 3 | 141 | Gestore | Onerosa | Nessun Contributo | 0% | 307.0477 | 343.9306 | 0.49167 | 48494.2128 | 23842.988
Chiavari | 1993 | MP | DN<=50 | 1 | acciaio protetto catodicamente | 2 | strada o area comunale/privata in conglomerato bituminoso | 3 | 6 | Gestore | Onerosa | Nessun Contributo | 0% | 214.8682 | 240.6784 | 0.49167 | 1444.0707 | 710.0014
Chiavari | 1993 | MP | DN80 | 3 | acciaio protetto catodicamente | 2 | strada statale/regionale/provinciale | 1 | 1 | Gestore | Onerosa | Nessun Contributo | 0% | 165.2265 | 185.0737 | 0.49167 | 185.0737 | 90.9946
Chiavari | 1993 | MP | DN80 | 3 | acciaio protetto catodicamente | 2 | strada o area comunale/privata in conglomerato bituminoso | 3 | 689 | Gestore | Onerosa | Nessun Contributo | 0% | 218.5921 | 244.8496 | 0.49167 | 168701.3684 | 82944.8395
Chiavari | 1993 | MP | DN150 | 6 | acciaio protetto catodicamente | 2 | strada o area comunale/privata in conglomerato bituminoso | 3 | 43 | Gestore | Onerosa | Nessun Contributo | 0% | 257.3594 | 288.2737 | 0.49167 | 12395.7673 | 6094.5856
Chiavari | 1994 | BP | DN<=50 | 1 | acciaio non protetto catodicamente | 1 | strada o area comunale/privata in macadam | 2 | 6 | Gestore | Onerosa | Nessun Contributo | 0% | 97.3737 | 109.0704 | 0.34444 | 654.4223 | 225.4121
Chiavari | 1994 | BP | DN<=50 | 1 | acciaio protetto catodicamente | 2 | strada o area comunale/privata in macadam | 2 | 2 | Gestore | Onerosa | Nessun Contributo | 0% | 99.1737 | 111.0866 | 0.50833 | 222.1732 | 112.9381
Chiavari | 1994 | BP | DN<=50 | 1 | acciaio protetto catodicamente | 2 | strada o area comunale/privata in conglomerato bituminoso | 3 | 4 | Gestore | Onerosa | Nessun Contributo | 0% | 214.8682 | 240.6784 | 0.50833 | 962.7138 | 489.3795
Chiavari | 1994 | BP | DN80 | 3 | acciaio protetto catodicamente | 2 | strada statale/regionale/provinciale | 1 | 2 | Gestore | Onerosa | Nessun Contributo | 0% | 165.2265 | 185.0737 | 0.50833 | 370.1474 | 188.1582
Chiavari | 1994 | BP | DN80 | 3 | acciaio protetto catodicamente | 2 | strada o area comunale/privata in conglomerato bituminoso | 3 | 195 | Gestore | Onerosa | Nessun Contributo | 0% | 218.5921 | 244.8496 | 0.50833 | 47745.6703 | 24270.7157
Chiavari | 1994 | BP | DN100 | 4 | acciaio protetto catodicamente | 2 | strada statale/regionale/provinciale | 1 | 59 | Gestore | Onerosa | Nessun Contributo | 0% | 186.2793 | 208.6554 | 0.50833 | 12310.6693 | 6257.9235
Chiavari | 1994 | BP | DN100 | 4 | acciaio protetto catodicamente | 2 | strada o area comunale/privata in conglomerato bituminoso | 3 | 107 | Gestore | Onerosa | Nessun Contributo | 0% | 247.4362 | 277.1586 | 0.50833 | 29655.9661 | 15075.1161
Chiavari | 1994 | BP | DN150 | 6 | acciaio protetto catodicamente | 2 | strada o area comunale/privata in conglomerato bituminoso | 3 | 983 | Gestore | Onerosa | Nessun Contributo | 0% | 257.3594 | 288.2737 | 0.50833 | 283373.0067 | 144047.9451
Chiavari | 1994 | BP | DN300 | 9 | acciaio protetto catodicamente | 2 | strada o area comunale/privata in conglomerato bituminoso | 3 | 12 | Gestore | Onerosa | Nessun Contributo | 0% | 359.8785 | 403.1075 | 0.50833 | 4837.2903 | 2458.9559
Chiavari | 1994 | BP | DN400 | 11 | acciaio protetto catodicamente | 2 | strada o area comunale/privata in conglomerato bituminoso | 3 | 1 | Gestore | Onerosa | Nessun Contributo | 0% | 402.7526 | 451.1317 | 0.50833 | 451.1317 | 229.3253
Chiavari | 1994 | BP | De90 | 17 | polietilene | 10 | strada statale/regionale/provinciale | 1 | 264 | Gestore | Onerosa | Nessun Contributo | 0% | 158.1804 | 177.1812 | 0.50833 | 46775.8485 | 23777.723
Chiavari | 1994 | BP | De90 | 17 | polietilene | 10 | strada o area comunale/privata in conglomerato bituminoso | 3 | 138 | Gestore | Onerosa | Nessun Contributo | 0% | 202.861 | 227.2289 | 0.50833 | 31357.587 | 15940.1067
Chiavari | 1994 | BP | De180 | 22 | polietilene | 10 | strada o area comunale/privata in conglomerato bituminoso | 3 | 7 | Gestore | Onerosa | Nessun Contributo | 0% | 239.3058 | 268.0514 | 0.50833 | 1876.3601 | 953.8164
Chiavari | 1994 | MP | DN<=50 | 1 | acciaio protetto catodicamente | 2 | strada o area comunale/privata in conglomerato bituminoso | 3 | 4 | Gestore | Onerosa | Nessun Contributo | 0% | 214.8682 | 240.6784 | 0.50833 | 962.7138 | 489.3795
Chiavari | 1994 | MP | DN150 | 6 | acciaio protetto catodicamente | 2 | strada o area comunale/privata in macadam | 2 | 10 | Gestore | Onerosa | Nessun Contributo | 0% | 131.5366 | 147.3369 | 0.50833 | 1473.369 | 748.9626
Chiavari | 1994 | MP | DN200 | 7 | acciaio protetto catodicamente | 2 | strada o area comunale/privata in macadam | 2 | 6 | Gestore | Onerosa | Nessun Contributo | 0% | 167.0849 | 187.1553 | 0.50833 | 1122.9321 | 570.8238
Chiavari | 1995 | BP | DN<=50 | 1 | acciaio protetto catodicamente | 2 | strada o area comunale/privata in conglomerato bituminoso | 3 | 18 | Gestore | Onerosa | Nessun Contributo | 0% | 218.9237 | 245.2211 | 0.525 | 4413.979 | 2317.339
Chiavari | 1995 | BP | DN80 | 3 | acciaio non protetto catodicamente | 1 | strada o area comunale/privata in pavimentazione speciale | 4 | 4 | Gestore | Onerosa | Nessun Contributo | 0% | 354.4245 | 396.9983 | 0.36667 | 1587.9934 | 582.2642
Chiavari | 1995 | BP | DN80 | 3 | acciaio protetto catodicamente | 2 | strada o area comunale/privata in macadam | 2 | 96 | Gestore | Onerosa | Nessun Contributo | 0% | 107.3323 | 120.2251 | 0.525 | 11541.614 | 6059.3474
Chiavari | 1995 | BP | DN80 | 3 | acciaio protetto catodicamente | 2 | strada o area comunale/privata in conglomerato bituminoso | 3 | 251 | Gestore | Onerosa | Nessun Contributo | 0% | 223.0572 | 249.8511 | 0.525 | 62712.6151 | 32924.123
Chiavari | 1995 | BP | DN80 | 3 | acciaio protetto catodicamente | 2 | strada o area comunale/privata in pavimentazione speciale | 4 | 91 | Gestore | Onerosa | Nessun Contributo | 0% | 356.2245 | 399.0146 | 0.525 | 36310.3249 | 19062.9206
Chiavari | 1995 | BP | DN100 | 4 | acciaio protetto catodicamente | 2 | strada o area comunale/privata in conglomerato bituminoso | 3 | 294 | Gestore | Onerosa | Nessun Contributo | 0% | 253.0484 | 283.4448 | 0.525 | 83332.7731 | 43749.7059
Chiavari | 1995 | BP | DN100 | 4 | acciaio protetto catodicamente | 2 | strada o area comunale/privata in pavimentazione speciale | 4 | 3 | Gestore | Onerosa | Nessun Contributo | 0% | 399.4059 | 447.383 | 0.525 | 1342.149 | 704.6282
Chiavari | 1995 | BP | DN200 | 7 | acciaio protetto catodicamente | 2 | strada o area comunale/privata in conglomerato bituminoso | 3 | 501 | Gestore | Onerosa | Nessun Contributo | 0% | 320.6171 | 359.13 | 0.525 | 179924.1268 | 94460.1666
Chiavari | 1995 | BP | De90 | 17 | polietilene | 10 | strada statale/regionale/provinciale | 1 | 83 | Gestore | Onerosa | Nessun Contributo | 0% | 158.1804 | 177.1812 | 0.525 | 14706.0433 | 7720.6727
Chiavari | 1995 | BP | De90 | 17 | polietilene | 10 | strada o area comunale/privata in conglomerato bituminoso | 3 | 383 | Gestore | Onerosa | Nessun Contributo | 0% | 202.861 | 227.2289 | 0.525 | 87028.6655 | 45690.0494
Chiavari | 1995 | BP | De90 | 17 | polietilene | 10 | strada o area comunale/privata in pavimentazione speciale | 4 | 91 | Gestore | Onerosa | Nessun Contributo | 0% | 329.6316 | 369.2274 | 0.525 | 33599.69 | 17639.8373
Chiavari | 1995 | BP | De125 | 19 | polietilene | 10 | strada o area comunale/privata in conglomerato bituminoso | 3 | 719 | Gestore | Onerosa | Nessun Contributo | 0% | 231.6848 | 259.5151 | 0.525 | 186591.3473 | 97960.4573
Chiavari | 1995 | MP | DN<=50 | 1 | acciaio protetto catodicamente | 2 | strada o area comunale/privata in conglomerato bituminoso | 3 | 80 | Gestore | Onerosa | Nessun Contributo | 0% | 218.9237 | 245.2211 | 0.525 | 19617.6846 | 10299.2844
Chiavari | 1995 | MP | DN80 | 3 | acciaio protetto catodicamente | 2 | strada o area comunale/privata in conglomerato bituminoso | 3 | 454 | Gestore | Onerosa | Nessun Contributo | 0% | 223.0572 | 249.8511 | 0.525 | 113432.3796 | 59551.9993
Chiavari | 1996 | BP | DN<=50 | 1 | acciaio protetto catodicamente | 2 | strada o area comunale/privata in conglomerato bituminoso | 3 | 6 | Gestore | Onerosa | Nessun Contributo | 0% | 218.9237 | 245.2211 | 0.54167 | 1471.3263 | 796.9684
Chiavari | 1996 | BP | DN<=50 | 1 | acciaio protetto catodicamente | 2 | strada o area comunale/privata in pavimentazione speciale | 4 | 56 | Gestore | Onerosa | Nessun Contributo | 0% | 352.1542 | 394.4554 | 0.54167 | 22089.5014 | 11965.1466
Chiavari | 1996 | BP | DN80 | 3 | acciaio non protetto catodicamente | 1 | strada o area comunale/privata in pavimentazione speciale | 4 | 5 | Gestore | Onerosa | Nessun Contributo | 0% | 354.4245 | 396.9983 | 0.38889 | 1984.9917 | 771.9412
Chiavari | 1996 | BP | DN80 | 3 | acciaio protetto catodicamente | 2 | strada o area comunale/privata in conglomerato bituminoso | 3 | 23 | Gestore | Onerosa | Nessun Contributo | 0% | 223.0572 | 249.8511 | 0.54167 | 5746.5743 | 3112.7277
Chiavari | 1996 | BP | DN100 | 4 | acciaio protetto catodicamente | 2 | strada statale/regionale/provinciale | 1 | 4 | Gestore | Onerosa | Nessun Contributo | 0% | 191.8914 | 214.9417 | 0.54167 | 859.7666 | 465.7069
Chiavari | 1996 | BP | DN100 | 4 | acciaio protetto catodicamente | 2 | strada o area comunale/privata in conglomerato bituminoso | 3 | 549 | Gestore | Onerosa | Nessun Contributo | 0% | 253.0484 | 283.4448 | 0.54167 | 155611.1988 | 84289.3994
Chiavari | 1996 | BP | DN100 | 4 | acciaio protetto catodicamente | 2 | strada o area comunale/privata in pavimentazione speciale | 4 | 53 | Gestore | Onerosa | Nessun Contributo | 0% | 399.4059 | 447.383 | 0.54167 | 23711.2985 | 12843.62
Chiavari | 1996 | BP | DN150 | 6 | acciaio protetto catodicamente | 2 | strada o area comunale/privata in macadam | 2 | 32 | Gestore | Onerosa | Nessun Contributo | 0% | 140.8048 | 157.7184 | 0.54167 | 5046.9881 | 2733.7852
Chiavari | 1996 | BP | DN150 | 6 | acciaio protetto catodicamente | 2 | strada o area comunale/privata in conglomerato bituminoso | 3 | 168 | Gestore | Onerosa | Nessun Contributo | 0% | 266.6275 | 298.6551 | 0.54167 | 50174.0636 | 27177.6178
Chiavari | 1996 | BP | DN200 | 7 | acciaio protetto catodicamente | 2 | strada o area comunale/privata in conglomerato bituminoso | 3 | 536 | Gestore | Onerosa | Nessun Contributo | 0% | 320.6171 | 359.13 | 0.54167 | 192493.6766 | 104267.4081
Chiavari | 1996 | BP | DN200 | 7 | acciaio protetto catodicamente | 2 | strada o area comunale/privata in pavimentazione speciale | 4 | 4 | Gestore | Onerosa | Nessun Contributo | 0% | 485.6545 | 543.9919 | 0.54167 | 2175.9676 | 1178.6491
Chiavari | 1996 | BP | De90 | 17 | polietilene | 10 | strada o area comunale/privata in conglomerato bituminoso | 3 | 758 | Gestore | Onerosa | Nessun Contributo | 0% | 202.861 | 227.2289 | 0.54167 | 172239.4998 | 93296.3957
Chiavari | 1996 | MP | DN200 | 7 | acciaio protetto catodicamente | 2 | strada o area comunale/privata in macadam | 2 | 546 | Gestore | Onerosa | Nessun Contributo | 0% | 180.6544 | 202.3548 | 0.54167 | 110485.6969 | 59846.4191
Chiavari | 1996 | MP | DN200 | 7 | acciaio protetto catodicamente | 2 | strada o area comunale/privata in pavimentazione speciale | 4 | 3 | Gestore | Onerosa | Nessun Contributo | 0% | 485.6545 | 543.9919 | 0.54167 | 1631.9757 | 883.9868
Chiavari | 1997 | BP | DN65 | 2 | acciaio protetto catodicamente | 2 | strada o area comunale/privata in conglomerato bituminoso | 3 | 6 | Gestore | Onerosa | Nessun Contributo | 0% | 221.3303 | 247.9168 | 0.55833 | 1487.5008 | 830.5213
Chiavari | 1997 | BP | DN80 | 3 | acciaio protetto catodicamente | 2 | strada o area comunale/privata in conglomerato bituminoso | 3 | 32 | Gestore | Onerosa | Nessun Contributo | 0% | 223.0572 | 249.8511 | 0.55833 | 7995.2338 | 4464.0055
Chiavari | 1997 | BP | DN80 | 3 | acciaio protetto catodicamente | 2 | strada o area comunale/privata in pavimentazione speciale | 4 | 23 | Gestore | Onerosa | Nessun Contributo | 0% | 356.2245 | 399.0146 | 0.55833 | 9177.3349 | 5124.012
Chiavari | 1997 | BP | DN100 | 4 | acciaio non protetto catodicamente | 1 | strada o area comunale/privata in conglomerato bituminoso | 3 | 1 | Gestore | Onerosa | Nessun Contributo | 0% | 251.2484 | 281.4286 | 0.41111 | 281.4286 | 115.6984
Chiavari | 1997 | BP | DN100 | 4 | acciaio protetto catodicamente | 2 | strada statale/regionale/provinciale | 1 | 164 | Gestore | Onerosa | Nessun Contributo | 0% | 191.8914 | 214.9417 | 0.55833 | 35250.4316 | 19681.491
Chiavari | 1997 | BP | DN100 | 4 | acciaio protetto catodicamente | 2 | strada o area comunale/privata in conglomerato bituminoso | 3 | 275 | Gestore | Onerosa | Nessun Contributo | 0% | 253.0484 | 283.4448 | 0.55833 | 77947.3218 | 43520.588
Chiavari | 1997 | BP | DN100 | 4 | acciaio protetto catodicamente | 2 | strada o area comunale/privata in pavimentazione speciale | 4 | 86 | Gestore | Onerosa | Nessun Contributo | 0% | 399.4059 | 447.383 | 0.55833 | 38474.9371 | 21481.8399
Chiavari | 1997 | BP | DN150 | 6 | acciaio protetto catodicamente | 2 | strada statale/regionale/provinciale | 1 | 75 | Gestore | Onerosa | Nessun Contributo | 0% | 204.9078 | 229.5216 | 0.55833 | 17214.1187 | 9611.2163
Chiavari | 1997 | BP | DN150 | 6 | acciaio protetto catodicamente | 2 | strada o area comunale/privata in conglomerato bituminoso | 3 | 825 | Gestore | Onerosa | Nessun Contributo | 0% | 266.6275 | 298.6551 | 0.55833 | 246390.4908 | 137568.024
Chiavari | 1997 | BP | DN150 | 6 | acciaio protetto catodicamente | 2 | strada o area comunale/privata in pavimentazione speciale | 4 | 303 | Gestore | Onerosa | Nessun Contributo | 0% | 412.3171 | 461.8451 | 0.55833 | 139939.0783 | 78132.6521
Chiavari | 1997 | BP | DN200 | 7 | acciaio protetto catodicamente | 2 | strada statale/regionale/provinciale | 1 | 56 | Gestore | Onerosa | Nessun Contributo | 0% | 247.373 | 277.0878 | 0.55833 | 15516.9146 | 8663.6106
Chiavari | 1997 | BP | DN200 | 7 | acciaio protetto catodicamente | 2 | strada o area comunale/privata in conglomerato bituminoso | 3 | 405 | Gestore | Onerosa | Nessun Contributo | 0% | 320.6171 | 359.13 | 0.55833 | 145447.6474 | 81208.2698
Chiavari | 1997 | BP | DN200 | 7 | acciaio protetto catodicamente | 2 | strada o area comunale/privata in pavimentazione speciale | 4 | 16 | Gestore | Onerosa | Nessun Contributo | 0% | 485.6545 | 543.9919 | 0.55833 | 8703.8704 | 4859.661
Chiavari | 1997 | BP | De<=63 | 15 | polietilene | 10 | strada statale/regionale/provinciale | 1 | 2 | Gestore | Onerosa | Nessun Contributo | 0% | 156.1753 | 174.9352 | 0.55833 | 349.8704 | 195.3443
Chiavari | 1997 | BP | De<=63 | 15 | polietilene | 10 | strada o area comunale/privata in conglomerato bituminoso | 3 | 55 | Gestore | Onerosa | Nessun Contributo | 0% | 200.8277 | 224.9513 | 0.55833 | 12372.3225 | 6907.8801
Chiavari | 1997 | BP | De<=63 | 15 | polietilene | 10 | strada o area comunale/privata in pavimentazione speciale | 4 | 80 | Gestore | Onerosa | Nessun Contributo | 0% | 327.6612 | 367.0202 | 0.55833 | 29361.6199 | 16393.5711
Chiavari | 1997 | BP | De90 | 17 | polietilene | 10 | strada statale/regionale/provinciale | 1 | 5 | Gestore | Onerosa | Nessun Contributo | 0% | 158.1804 | 177.1812 | 0.55833 | 885.9062 | 494.631
Chiavari | 1997 | BP | De90 | 17 | polietilene | 10 | strada o area comunale/privata in conglomerato bituminoso | 3 | 157 | Gestore | Onerosa | Nessun Contributo | 0% | 202.861 | 227.2289 | 0.55833 | 35674.936 | 19918.5059
Chiavari | 1997 | BP | De90 | 17 | polietilene | 10 | strada o area comunale/privata in pavimentazione speciale | 4 | 12 | Gestore | Onerosa | Nessun Contributo | 0% | 329.6316 | 369.2274 | 0.55833 | 4430.7284 | 2473.8233
Chiavari | 1997 | BP | De125 | 19 | polietilene | 10 | strada statale/regionale/provinciale | 1 | 997 | Gestore | Onerosa | Nessun Contributo | 0% | 181.0823 | 202.8342 | 0.55833 | 202225.6623 | 112909.3281
Chiavari | 1997 | BP | De125 | 19 | polietilene | 10 | strada o area comunale/privata in conglomerato bituminoso | 3 | 688 | Gestore | Onerosa | Nessun Contributo | 0% | 231.6848 | 259.5151 | 0.55833 | 178546.3796 | 99688.3953
Chiavari | 1997 | MP | DN200 | 7 | acciaio protetto catodicamente | 2 | strada o area comunale/privata in macadam | 2 | 267 | Gestore | Onerosa | Nessun Contributo | 0% | 180.6544 | 202.3548 | 0.55833 | 54028.7199 | 30166.0353
Chiavari | 1998 | BP | DN80 | 3 | acciaio protetto catodicamente | 2 | strada o area comunale/privata in conglomerato bituminoso | 3 | 90 | Gestore | Onerosa | Nessun Contributo | 0% | 223.0572 | 249.8511 | 0.575 | 22486.5951 | 12929.7922
Chiavari | 1998 | BP | DN80 | 3 | acciaio protetto catodicamente | 2 | strada o area comunale/privata in pavimentazione speciale | 4 | 34 | Gestore | Onerosa | Nessun Contributo | 0% | 356.2245 | 399.0146 | 0.575 | 13566.495 | 7800.7346
Chiavari | 1998 | BP | DN100 | 4 | acciaio protetto catodicamente | 2 | strada o area comunale/privata in conglomerato bituminoso | 3 | 9 | Gestore | Onerosa | Nessun Contributo | 0% | 253.0484 | 283.4448 | 0.575 | 2551.0033 | 1466.8269
Chiavari | 1998 | BP | DN100 | 4 | acciaio protetto catodicamente | 2 | strada o area comunale/privata in pavimentazione speciale | 4 | 28 | Gestore | Onerosa | Nessun Contributo | 0% | 399.4059 | 447.383 | 0.575 | 12526.7237 | 7202.8661
Chiavari | 1998 | BP | DN150 | 6 | acciaio protetto catodicamente | 2 | strada o area comunale/privata in conglomerato bituminoso | 3 | 319 | Gestore | Onerosa | Nessun Contributo | 0% | 266.6275 | 298.6551 | 0.575 | 95270.9898 | 54780.8191
Chiavari | 1998 | BP | De<=63 | 15 | polietilene | 10 | strada o area comunale/privata in conglomerato bituminoso | 3 | 207 | Gestore | Onerosa | Nessun Contributo | 0% | 200.8277 | 224.9513 | 0.575 | 46564.9228 | 26774.8306
Chiavari | 1998 | BP | De<=63 | 15 | polietilene | 10 | strada o area comunale/privata in pavimentazione speciale | 4 | 77 | Gestore | Onerosa | Nessun Contributo | 0% | 327.6612 | 367.0202 | 0.575 | 28260.5591 | 16249.8215
Chiavari | 1998 | BP | De90 | 17 | polietilene | 10 | strada statale/regionale/provinciale | 1 | 126 | Gestore | Onerosa | Nessun Contributo | 0% | 158.1804 | 177.1812 | 0.575 | 22324.8368 | 12836.7811
Chiavari | 1998 | BP | De90 | 17 | polietilene | 10 | strada o area comunale/privata in conglomerato bituminoso | 3 | 861 | Gestore | Onerosa | Nessun Contributo | 0% | 202.861 | 227.2289 | 0.575 | 195644.0757 | 112495.3435
Chiavari | 1998 | BP | De90 | 17 | polietilene | 10 | strada o area comunale/privata in pavimentazione speciale | 4 | 41 | Gestore | Onerosa | Nessun Contributo | 0% | 329.6316 | 369.2274 | 0.575 | 15138.3219 | 8704.5351
Chiavari | 1998 | BP | De125 | 19 | polietilene | 10 | strada statale/regionale/provinciale | 1 | 263 | Gestore | Onerosa | Nessun Contributo | 0% | 181.0823 | 202.8342 | 0.575 | 53345.3853 | 30673.5966
Chiavari | 1998 | BP | De125 | 19 | polietilene | 10 | strada o area comunale/privata in conglomerato bituminoso | 3 | 602 | Gestore | Onerosa | Nessun Contributo | 0% | 231.6848 | 259.5151 | 0.575 | 156228.0821 | 89831.1472
Chiavari | 1998 | BP | De225 | 24 | polietilene | 10 | strada o area comunale/privata in conglomerato bituminoso | 3 | 212 | Gestore | Onerosa | Nessun Contributo | 0% | 285.3429 | 319.6186 | 0.575 | 67759.1392 | 38961.505
Chiavari | 1998 | MP | De<=63 | 15 | polietilene | 10 | strada o area comunale/privata in conglomerato bituminoso | 3 | 3 | Gestore | Onerosa | Nessun Contributo | 0% | 202.283 | 226.5815 | 0.575 | 679.7446 | 390.8531
Chiavari | 1998 | MP | De90 | 17 | polietilene | 10 | strada statale/regionale/provinciale | 1 | 11 | Gestore | Onerosa | Nessun Contributo | 0% | 159.4094 | 178.5578 | 0.575 | 1964.1357 | 1129.378
Chiavari | 1998 | MP | De90 | 17 | polietilene | 10 | strada o area comunale/privata in conglomerato bituminoso | 3 | 673 | Gestore | Onerosa | Nessun Contributo | 0% | 205.5453 | 230.2356 | 0.575 | 154948.5875 | 89095.4378
Chiavari | 1999 | BP | DN<=50 | 1 | acciaio protetto catodicamente | 2 | strada o area comunale/privata in pavimentazione speciale | 4 | 56 | Gestore | Onerosa | Nessun Contributo | 0% | 352.1542 | 394.4554 | 0.59167 | 22089.5014 | 13069.6216
Chiavari | 1999 | BP | DN80 | 3 | acciaio protetto catodicamente | 2 | strada o area comunale/privata in conglomerato bituminoso | 3 | 44 | Gestore | Onerosa | Nessun Contributo | 0% | 223.0572 | 249.8511 | 0.59167 | 10993.4465 | 6504.4558
Chiavari | 1999 | BP | DN80 | 3 | acciaio protetto catodicamente | 2 | strada o area comunale/privata in pavimentazione speciale | 4 | 2 | Gestore | Onerosa | Nessun Contributo | 0% | 356.2245 | 399.0146 | 0.59167 | 798.0291 | 472.1672
Chiavari | 1999 | BP | De<=63 | 15 | polietilene | 10 | strada o area comunale/privata in conglomerato bituminoso | 3 | 48 | Gestore | Onerosa | Nessun Contributo | 0% | 200.8277 | 224.9513 | 0.59167 | 10797.6633 | 6388.6174
Chiavari | 1999 | BP | De90 | 17 | polietilene | 10 | strada statale/regionale/provinciale | 1 | 17 | Gestore | Onerosa | Nessun Contributo | 0% | 158.1804 | 177.1812 | 0.59167 | 3012.0812 | 1782.148
Chiavari | 1999 | BP | De90 | 17 | polietilene | 10 | strada o area comunale/privata in conglomerato bituminoso | 3 | 362 | Gestore | Onerosa | Nessun Contributo | 0% | 202.861 | 227.2289 | 0.59167 | 82256.8588 | 48668.6414
Chiavari | 1999 | BP | De90 | 17 | polietilene | 10 | strada o area comunale/privata in pavimentazione speciale | 4 | 78 | Gestore | Onerosa | Nessun Contributo | 0% | 329.6316 | 369.2274 | 0.59167 | 28799.7343 | 17039.8428
Chiavari | 1999 | BP | De125 | 19 | polietilene | 10 | strada o area comunale/privata in conglomerato bituminoso | 3 | 148 | Gestore | Onerosa | Nessun Contributo | 0% | 231.6848 | 259.5151 | 0.59167 | 38408.2328 | 22724.8711
Chiavari | 1999 | BP | De180 | 22 | polietilene | 10 | strada o area comunale/privata in conglomerato bituminoso | 3 | 373 | Gestore | Onerosa | Nessun Contributo | 0% | 239.3058 | 268.0514 | 0.59167 | 99983.1894 | 59156.7204
Chiavari | 1999 | BP | De180 | 22 | polietilene | 10 | strada o area comunale/privata in pavimentazione speciale | 4 | 9 | Gestore | Onerosa | Nessun Contributo | 0% | 376.7608 | 422.0177 | 0.59167 | 3798.1592 | 2247.2442
Chiavari | 2000 | BP | DN80 | 3 | acciaio protetto catodicamente | 2 | strada o area comunale/privata in conglomerato bituminoso | 3 | 165 | Gestore | Onerosa | Nessun Contributo | 0% | 223.0572 | 249.8511 | 0.60833 | 41225.4243 | 25078.7998
Chiavari | 2000 | BP | DN150 | 6 | acciaio protetto catodicamente | 2 | strada o area comunale/privata in conglomerato bituminoso | 3 | 27 | Gestore | Onerosa | Nessun Contributo | 0% | 266.6275 | 298.6551 | 0.60833 | 8063.6888 | 4905.4107
Chiavari | 2000 | BP | DN200 | 7 | acciaio protetto catodicamente | 2 | strada o area comunale/privata in conglomerato bituminoso | 3 | 43 | Gestore | Onerosa | Nessun Contributo | 0% | 320.6171 | 359.13 | 0.60833 | 15442.5897 | 9394.2421
Chiavari | 2000 | BP | De<=63 | 15 | polietilene | 10 | strada o area comunale/privata in conglomerato bituminoso | 3 | 42 | Gestore | Onerosa | Nessun Contributo | 0% | 200.8277 | 224.9513 | 0.60833 | 9447.9553 | 5747.5062
Chiavari | 2000 | BP | De90 | 17 | polietilene | 10 | strada statale/regionale/provinciale | 1 | 74 | Gestore | Onerosa | Nessun Contributo | 0% | 158.1804 | 177.1812 | 0.60833 | 13111.4121 | 7976.109
Chiavari | 2000 | BP | De90 | 17 | polietilene | 10 | strada o area comunale/privata in conglomerato bituminoso | 3 | 293 | Gestore | Onerosa | Nessun Contributo | 0% | 202.861 | 227.2289 | 0.60833 | 66578.0652 | 40501.6564
Chiavari | 2000 | BP | De90 | 17 | polietilene | 10 | strada o area comunale/privata in pavimentazione speciale | 4 | 312 | Gestore | Onerosa | Nessun Contributo | 0% | 329.6316 | 369.2274 | 0.60833 | 115198.9372 | 70079.3534
Chiavari | 2000 | BP | De125 | 19 | polietilene | 10 | strada statale/regionale/provinciale | 1 | 782 | Gestore | Onerosa | Nessun Contributo | 0% | 181.0823 | 202.8342 | 0.60833 | 158616.3169 | 96491.5928
Chiavari | 2000 | BP | De125 | 19 | polietilene | 10 | strada o area comunale/privata in conglomerato bituminoso | 3 | 286 | Gestore | Onerosa | Nessun Contributo | 0% | 231.6848 | 259.5151 | 0.60833 | 74221.3148 | 45151.2998
Chiavari | 2000 | BP | De180 | 22 | polietilene | 10 | strada o area comunale/privata in conglomerato bituminoso | 3 | 215 | Gestore | Onerosa | Nessun Contributo | 0% | 239.3058 | 268.0514 | 0.60833 | 57631.0609 | 35058.8954
Chiavari | 2000 | MP | DN<=50 | 1 | acciaio protetto catodicamente | 2 | strada o area comunale/privata in pavimentazione speciale | 4 | 5 | Gestore | Onerosa | Nessun Contributo | 0% | 352.1542 | 394.4554 | 0.60833 | 1972.2769 | 1199.8018
Chiavari | 2001 | BP | DN100 | 4 | acciaio protetto catodicamente | 2 | strada o area comunale/privata in conglomerato bituminoso | 3 | 23 | Gestore | Onerosa | Nessun Contributo | 0% | 253.0484 | 283.4448 | 0.625 | 6519.2306 | 4074.5191
Chiavari | 2001 | BP | DN250 | 8 | acciaio protetto catodicamente | 2 | strada o area comunale/privata in macadam | 2 | 111 | Gestore | Onerosa | Nessun Contributo | 0% | 194.6354 | 218.0152 | 0.625 | 24199.6925 | 15124.8078
Chiavari | 2001 | BP | De<=63 | 15 | polietilene | 10 | strada o area comunale/privata in conglomerato bituminoso | 3 | 88 | Gestore | Onerosa | Nessun Contributo | 0% | 200.8277 | 224.9513 | 0.625 | 19795.716 | 12372.3225
Chiavari | 2001 | BP | De90 | 17 | polietilene | 10 | strada o area comunale/privata in conglomerato bituminoso | 3 | 147 | Gestore | Onerosa | Nessun Contributo | 0% | 202.861 | 227.2289 | 0.625 | 33402.6471 | 20876.6544
Chiavari | 2001 | BP | De90 | 17 | polietilene | 10 | strada o area comunale/privata in pavimentazione speciale | 4 | 65 | Gestore | Onerosa | Nessun Contributo | 0% | 329.6316 | 369.2274 | 0.625 | 23999.7786 | 14999.8616
Chiavari | 2001 | MP | DN300 | 9 | acciaio protetto catodicamente | 2 | strada o area comunale/privata in macadam | 2 | 111 | Gestore | Onerosa | Nessun Contributo | 0% | 233.0968 | 261.0966 | 0.625 | 28981.7272 | 18113.5795
Chiavari | 2001 | MP | De90 | 17 | polietilene | 10 | strada o area comunale/privata in conglomerato bituminoso | 3 | 32 | Gestore | Onerosa | Nessun Contributo | 0% | 205.5453 | 230.2356 | 0.625 | 7367.5406 | 4604.7129
Chiavari | 2002 | BP | De90 | 17 | polietilene | 10 | strada statale/regionale/provinciale | 1 | 49 | Gestore | Onerosa | Nessun Contributo | 0% | 158.1804 | 177.1812 | 0.64167 | 8681.881 | 5570.8736
Chiavari | 2002 | BP | De90 | 17 | polietilene | 10 | strada o area comunale/privata in conglomerato bituminoso | 3 | 226 | Gestore | Onerosa | Nessun Contributo | 0% | 202.861 | 227.2289 | 0.64167 | 51353.7295 | 32951.9764
Chiavari | 2002 | BP | De125 | 19 | polietilene | 10 | strada o area comunale/privata in conglomerato bituminoso | 3 | 67 | Gestore | Onerosa | Nessun Contributo | 0% | 231.6848 | 259.5151 | 0.64167 | 17387.5108 | 11156.9861
Chiavari | 2003 | BP | DN100 | 4 | acciaio protetto catodicamente | 2 | strada o area comunale/privata in conglomerato bituminoso | 3 | 5 | Gestore | Onerosa | Nessun Contributo | 0% | 253.0484 | 283.4448 | 0.65833 | 1417.224 | 933.0058
Chiavari | 2003 | BP | De<=63 | 15 | polietilene | 10 | strada o area comunale/privata in conglomerato bituminoso | 3 | 1 | Gestore | Onerosa | Nessun Contributo | 0% | 200.8277 | 224.9513 | 0.65833 | 224.9513 | 148.093
Chiavari | 2003 | BP | De90 | 17 | polietilene | 10 | strada statale/regionale/provinciale | 1 | 48 | Gestore | Onerosa | Nessun Contributo | 0% | 158.1804 | 177.1812 | 0.65833 | 8504.6997 | 5598.9273
Chiavari | 2003 | BP | De90 | 17 | polietilene | 10 | strada o area comunale/privata in conglomerato bituminoso | 3 | 244 | Gestore | Onerosa | Nessun Contributo | 0% | 202.861 | 227.2289 | 0.65833 | 55443.8495 | 36500.5343
Chiavari | 2003 | MP | DN80 | 3 | acciaio protetto catodicamente | 2 | strada o area comunale/privata in macadam | 2 | 38 | Gestore | Onerosa | Nessun Contributo | 0% | 107.3323 | 120.2251 | 0.65833 | 4568.5555 | 3007.6324
Chiavari | 2003 | MP | De90 | 17 | polietilene | 10 | strada o area comunale/privata in macadam | 2 | 66 | Gestore | Onerosa | Nessun Contributo | 0% | 97.05 | 108.7078 | 0.65833 | 7174.7143 | 4723.3535
Chiavari | 2003 | MP | De90 | 17 | polietilene | 10 | strada o area comunale/privata in conglomerato bituminoso | 3 | 2 | Gestore | Onerosa | Nessun Contributo | 0% | 205.5453 | 230.2356 | 0.65833 | 460.4713 | 303.1436
Chiavari | 2004 | BP | DN<=50 | 1 | acciaio protetto catodicamente | 2 | strada o area comunale/privata in pavimentazione speciale | 4 | 36 | Gestore | Onerosa | Nessun Contributo | 0% | 352.1542 | 394.4554 | 0.675 | 14200.3937 | 9585.2658
Chiavari | 2004 | BP | DN65 | 2 | acciaio protetto catodicamente | 2 | strada o area comunale/privata in pavimentazione speciale | 4 | 14 | Gestore | Onerosa | Nessun Contributo | 0% | 354.5633 | 397.1538 | 0.675 | 5560.1535 | 3753.1036
Chiavari | 2004 | BP | De<=63 | 15 | polietilene | 10 | strada o area comunale/privata in conglomerato bituminoso | 3 | 184 | Gestore | Onerosa | Nessun Contributo | 0% | 200.8277 | 224.9513 | 0.675 | 41391.0425 | 27938.9537
Chiavari | 2004 | BP | De90 | 17 | polietilene | 10 | strada statale/regionale/provinciale | 1 | 110 | Gestore | Onerosa | Nessun Contributo | 0% | 158.1804 | 177.1812 | 0.675 | 19489.9369 | 13155.7074
Chiavari | 2004 | BP | De90 | 17 | polietilene | 10 | strada o area comunale/privata in conglomerato bituminoso | 3 | 111 | Gestore | Onerosa | Nessun Contributo | 0% | 202.861 | 227.2289 | 0.675 | 25222.407 | 17025.1247
Chiavari | 2004 | MP | De<=63 | 15 | polietilene | 10 | strada o area comunale/privata in conglomerato bituminoso | 3 | 4 | Gestore | Onerosa | Nessun Contributo | 0% | 202.283 | 226.5815 | 0.675 | 906.3261 | 611.7701
Chiavari | 2005 | BP | DN<=50 | 1 | acciaio protetto catodicamente | 2 | strada o area comunale/privata in conglomerato bituminoso | 3 | 30 | Gestore | Onerosa | Nessun Contributo | 0% | 218.9237 | 245.2211 | 0.69167 | 7356.6317 | 5088.337
Chiavari | 2005 | BP | De<=63 | 15 | polietilene | 10 | strada o area comunale/privata in macadam | 2 | 195 | Gestore | Onerosa | Nessun Contributo | 0% | 93.8159 | 105.0852 | 0.69167 | 20491.6151 | 14173.3671
Chiavari | 2005 | BP | De<=63 | 15 | polietilene | 10 | strada o area comunale/privata in conglomerato bituminoso | 3 | 8 | Gestore | Onerosa | Nessun Contributo | 0% | 200.8277 | 224.9513 | 0.69167 | 1799.6105 | 1244.7306
Chiavari | 2005 | BP | De90 | 17 | polietilene | 10 | strada statale/regionale/provinciale | 1 | 70 | Gestore | Onerosa | Nessun Contributo | 0% | 158.1804 | 177.1812 | 0.69167 | 12402.6871 | 8578.5252
Chiavari | 2005 | BP | De90 | 17 | polietilene | 10 | strada o area comunale/privata in conglomerato bituminoso | 3 | 68 | Gestore | Onerosa | Nessun Contributo | 0% | 202.861 | 227.2289 | 0.69167 | 15451.5646 | 10687.3322
Chiavari | 2005 | BP | De125 | 19 | polietilene | 10 | strada statale/regionale/provinciale | 1 | 196 | Gestore | Onerosa | Nessun Contributo | 0% | 181.0823 | 202.8342 | 0.69167 | 39755.4963 | 27497.5516
Chiavari | 2005 | BP | De180 | 22 | polietilene | 10 | strada statale/regionale/provinciale | 1 | 591 | Gestore | Onerosa | Nessun Contributo | 0% | 187.1068 | 209.5823 | 0.69167 | 123863.1335 | 85672.0007
Chiavari | 2005 | BP | De180 | 22 | polietilene | 10 | strada o area comunale/privata in pavimentazione speciale | 4 | 11 | Gestore | Onerosa | Nessun Contributo | 0% | 376.7608 | 422.0177 | 0.69167 | 4642.1945 | 3210.8512
Chiavari | 2006 | BP | DN80 | 3 | acciaio protetto catodicamente | 2 | strada o area comunale/privata in conglomerato bituminoso | 3 | 22 | Gestore | Onerosa | Nessun Contributo | 0% | 223.0572 | 249.8511 | 0.70833 | 5496.7232 | 3893.5123
Chiavari | 2006 | BP | De<=63 | 15 | polietilene | 10 | strada o area comunale/privata in conglomerato bituminoso | 3 | 205 | Gestore | Onerosa | Nessun Contributo | 0% | 200.8277 | 224.9513 | 0.70833 | 46115.0201 | 32664.8059
Chiavari | 2006 | BP | De90 | 17 | polietilene | 10 | strada o area comunale/privata in conglomerato bituminoso | 3 | 216 | Gestore | Onerosa | Nessun Contributo | 0% | 202.861 | 227.2289 | 0.70833 | 49081.4406 | 34766.0204
Chiavari | 2007 | BP | De<=63 | 15 | polietilene | 10 | strada o area comunale/privata in conglomerato bituminoso | 3 | 57 | Gestore | Onerosa | Nessun Contributo | 0% | 200.8277 | 224.9513 | 0.725 | 12822.2251 | 9296.1132
Chiavari | 2007 | BP | De90 | 17 | polietilene | 10 | strada o area comunale/privata in conglomerato bituminoso | 3 | 92 | Gestore | Onerosa | Nessun Contributo | 0% | 202.861 | 227.2289 | 0.725 | 20905.058 | 15156.1671
Chiavari | 2007 | BP | De125 | 19 | polietilene | 10 | strada o area comunale/privata in conglomerato bituminoso | 3 | 267 | Gestore | Onerosa | Nessun Contributo | 0% | 231.6848 | 259.5151 | 0.725 | 69290.5281 | 50235.6329
Chiavari | 2007 | BP | De180 | 22 | polietilene | 10 | strada o area comunale/privata in conglomerato bituminoso | 3 | 164 | Gestore | Onerosa | Nessun Contributo | 0% | 239.3058 | 268.0514 | 0.725 | 43960.4372 | 31871.317
Chiavari | 2008 | BP | DN<=50 | 1 | acciaio protetto catodicamente | 2 | strada o area comunale/privata in conglomerato bituminoso | 3 | 35 | Gestore | Onerosa | Nessun Contributo | 0% | 218.9237 | 245.2211 | 0.74167 | 8582.737 | 6365.53
Chiavari | 2008 | BP | DN80 | 3 | acciaio protetto catodicamente | 2 | strada o area comunale/privata in conglomerato bituminoso | 3 | 4 | Gestore | Onerosa | Nessun Contributo | 0% | 223.0572 | 249.8511 | 0.74167 | 999.4042 | 741.2248
Chiavari | 2008 | BP | De<=63 | 15 | polietilene | 10 | strada o area comunale/privata in conglomerato bituminoso | 3 | 104 | Gestore | Onerosa | Nessun Contributo | 0% | 200.8277 | 224.9513 | 0.74167 | 23394.937 | 17351.245
Chiavari | 2008 | BP | De90 | 17 | polietilene | 10 | strada o area comunale/privata in conglomerato bituminoso | 3 | 299 | Gestore | Onerosa | Nessun Contributo | 0% | 202.861 | 227.2289 | 0.74167 | 67941.4386 | 50389.9003
Chiavari | 2008 | BP | De125 | 19 | polietilene | 10 | strada o area comunale/privata in conglomerato bituminoso | 3 | 90 | Gestore | Onerosa | Nessun Contributo | 0% | 231.6848 | 259.5151 | 0.74167 | 23356.3578 | 17322.632
Chiavari | 2008 | BP | De180 | 22 | polietilene | 10 | strada o area comunale/privata in conglomerato bituminoso | 3 | 27 | Gestore | Onerosa | Nessun Contributo | 0% | 239.3058 | 268.0514 | 0.74167 | 7237.389 | 5367.7302
Chiavari | 2008 | BP | De225 | 24 | polietilene | 10 | strada o area comunale/privata in conglomerato bituminoso | 3 | 193 | Gestore | Onerosa | Nessun Contributo | 0% | 285.3429 | 319.6186 | 0.74167 | 61686.3862 | 45750.7364
Chiavari | 2009 | BP | DN80 | 3 | acciaio non protetto catodicamente | 1 | strada o area comunale/privata in pavimentazione speciale | 4 | 9 | Gestore | Onerosa | Nessun Contributo | 0% | 354.4245 | 396.9983 | 0.67778 | 3572.9851 | 2421.6899
Chiavari | 2009 | BP | De<=63 | 15 | polietilene | 10 | strada o area comunale/privata in conglomerato bituminoso | 3 | 62 | Gestore | Onerosa | Nessun Contributo | 0% | 200.8277 | 224.9513 | 0.75833 | 13946.9817 | 10576.4611
Chiavari | 2009 | BP | De90 | 17 | polietilene | 10 | strada o area comunale/privata in conglomerato bituminoso | 3 | 261 | Gestore | Onerosa | Nessun Contributo | 0% | 202.861 | 227.2289 | 0.75833 | 59306.7407 | 44974.2784
Chiavari | 2009 | BP | De125 | 19 | polietilene | 10 | strada o area comunale/privata in conglomerato bituminoso | 3 | 565 | Gestore | Onerosa | Nessun Contributo | 0% | 231.6848 | 259.5151 | 0.75833 | 146626.0239 | 111191.4015
Chiavari | 2010 | BP | DN100 | 4 | acciaio protetto catodicamente | 2 | strada o area comunale/privata in conglomerato bituminoso | 3 | 8 | Gestore | Onerosa | Nessun Contributo | 0% | 253.0484 | 283.4448 | 0.775 | 2267.5585 | 1757.3578
Chiavari | 2010 | BP | De<=63 | 15 | polietilene | 10 | strada o area comunale/privata in conglomerato bituminoso | 3 | 167 | Gestore | Onerosa | Nessun Contributo | 0% | 200.8277 | 224.9513 | 0.775 | 37566.8701 | 29114.3243
Chiavari | 2010 | BP | De90 | 17 | polietilene | 10 | strada o area comunale/privata in conglomerato bituminoso | 3 | 84 | Gestore | Onerosa | Nessun Contributo | 0% | 202.861 | 227.2289 | 0.775 | 19087.2269 | 14792.6008
Chiavari | 2010 | BP | De180 | 22 | polietilene | 10 | strada o area comunale/privata in conglomerato bituminoso | 3 | 29 | Gestore | Onerosa | Nessun Contributo | 0% | 239.3058 | 268.0514 | 0.775 | 7773.4919 | 6024.4563
Chiavari | 2011 | BP | DN<=50 | 1 | acciaio protetto catodicamente | 2 | strada o area comunale/privata in macadam | 2 | 33 | Gestore | Onerosa | Nessun Contributo | 0% | 103.2292 | 115.6292 | 0.79167 | 3815.7644 | 3020.8134
Chiavari | 2011 | MP | DN<=50 | 1 | acciaio protetto catodicamente | 2 | strada o area comunale/privata in macadam | 2 | 2 | Gestore | Onerosa | Nessun Contributo | 0% | 103.2292 | 115.6292 | 0.79167 | 231.2584 | 183.0796
Chiavari | 2012 | BP | De90 | 17 | polietilene | 10 | strada o area comunale/privata in conglomerato bituminoso | 3 | 112 | Gestore | Onerosa | Nessun Contributo | 0% | 202.861 | 227.2289 | 0.80833 | 25449.6359 | 20571.789
Chiavari | 2013 | BP | De90 | 17 | polietilene | 10 | strada o area comunale/privata in conglomerato bituminoso | 3 | 46 | Gestore | Onerosa | Nessun Contributo | 0% | 202.861 | 227.2289 | 0.825 | 10452.529 | 8623.3364
Chiavari | 2013 | BP | De125 | 19 | polietilene | 10 | strada o area comunale/privata in pavimentazione speciale | 4 | 32 | Gestore | Onerosa | Nessun Contributo | 0% | 369.9691 | 414.4102 | 0.825 | 13261.1255 | 10940.4285
Chiavari | 2014 | BP | DN<=50 | 1 | acciaio protetto catodicamente | 2 | strada o area comunale/privata in conglomerato bituminoso | 3 | 6 | Gestore | Onerosa | Nessun Contributo | 0% | 218.9237 | 245.2211 | 0.84167 | 1471.3263 | 1238.3663
Chiavari | 2014 | BP | De<=63 | 15 | polietilene | 10 | strada o area comunale/privata in conglomerato bituminoso | 3 | 190 | Gestore | Onerosa | Nessun Contributo | 0% | 200.8277 | 224.9513 | 0.84167 | 42740.7504 | 35973.4649
Chiavari | 2014 | BP | De90 | 17 | polietilene | 10 | strada o area comunale/privata in macadam | 2 | 99 | Gestore | Onerosa | Nessun Contributo | 0% | 95.8211 | 107.3312 | 0.84167 | 10625.7929 | 8943.3757
Chiavari | 2014 | BP | De90 | 17 | polietilene | 10 | strada o area comunale/privata in conglomerato bituminoso | 3 | 18 | Gestore | Onerosa | Nessun Contributo | 0% | 202.861 | 227.2289 | 0.84167 | 4090.12 | 3442.5177
Chiavari | 2014 | MP | De90 | 17 | polietilene | 10 | strada o area comunale/privata in conglomerato bituminoso | 3 | 42 | Gestore | Onerosa | Nessun Contributo | 0% | 205.5453 | 230.2356 | 0.84167 | 9669.897 | 8138.83
Chiavari | 2015 | BP | DN<=50 | 1 | acciaio protetto catodicamente | 2 | strada o area comunale/privata in conglomerato bituminoso | 3 | 2 | Gestore | Onerosa | Nessun Contributo | 0% | 218.9237 | 245.2211 | 0.85833 | 490.4421 | 420.9628
Chiavari | 2015 | BP | DN150 | 6 | acciaio protetto catodicamente | 2 | strada o area comunale/privata in conglomerato bituminoso | 3 | 3 | Gestore | Onerosa | Nessun Contributo | 0% | 266.6275 | 298.6551 | 0.85833 | 895.9654 | 769.037
Chiavari | 2015 | BP | DN150 | 6 | acciaio protetto catodicamente | 2 | strada o area comunale/privata in terreno naturale | 5 | 9 | Gestore | Onerosa | Nessun Contributo | 0% | 106.7845 | 119.6116 | 0.85833 | 1076.5043 | 923.9995
Chiavari | 2015 | BP | DN200 | 7 | acciaio protetto catodicamente | 2 | strada o area comunale/privata in conglomerato bituminoso | 3 | 30 | Gestore | Onerosa | Nessun Contributo | 0% | 320.6171 | 359.13 | 0.85833 | 10773.8998 | 9247.5973
Chiavari | 2015 | BP | De<=63 | 15 | polietilene | 10 | strada o area comunale/privata in conglomerato bituminoso | 3 | 63 | Gestore | Onerosa | Nessun Contributo | 0% | 200.8277 | 224.9513 | 0.85833 | 14171.933 | 12164.2425
Chiavari | 2015 | BP | De90 | 17 | polietilene | 10 | strada o area comunale/privata in macadam | 2 | 133 | Gestore | Onerosa | Nessun Contributo | 0% | 95.8211 | 107.3312 | 0.85833 | 14275.0551 | 12252.7557
Chiavari | 2015 | BP | De90 | 17 | polietilene | 10 | strada o area comunale/privata in conglomerato bituminoso | 3 | 541 | Gestore | Onerosa | Nessun Contributo | 0% | 202.861 | 227.2289 | 0.85833 | 122930.8303 | 105515.6294
Chiavari | 2015 | MP | DN100 | 4 | acciaio protetto catodicamente | 2 | strada o area comunale/privata in conglomerato bituminoso | 3 | 8 | Gestore | Onerosa | Nessun Contributo | 0% | 253.0484 | 283.4448 | 0.85833 | 2267.5585 | 1946.321
Chiavari | 2015 | MP | DN150 | 6 | acciaio protetto catodicamente | 2 | strada o area comunale/privata in conglomerato bituminoso | 3 | 29 | Gestore | Onerosa | Nessun Contributo | 0% | 266.6275 | 298.6551 | 0.85833 | 8660.9991 | 7434.0242
Chiavari | 2015 | MP | DN200 | 7 | acciaio protetto catodicamente | 2 | strada o area comunale/privata in conglomerato bituminoso | 3 | 9 | Gestore | Onerosa | Nessun Contributo | 0% | 320.6171 | 359.13 | 0.85833 | 3232.1699 | 2774.2792
Chiavari | 2015 | MP | DN250 | 8 | acciaio protetto catodicamente | 2 | strada o area comunale/privata in terreno naturale | 5 | 10 | Gestore | Onerosa | Nessun Contributo | 0% | 151.5743 | 169.7816 | 0.85833 | 1697.816 | 1457.292
Chiavari | 2015 | MP | DN300 | 9 | acciaio protetto catodicamente | 2 | strada o area comunale/privata in conglomerato bituminoso | 3 | 7 | Gestore | Onerosa | Nessun Contributo | 0% | 384.3547 | 430.5238 | 0.85833 | 3013.6667 | 2586.7306
Chiavari | 2015 | MP | De<=63 | 15 | polietilene | 10 | strada o area comunale/privata in conglomerato bituminoso | 3 | 13 | Gestore | Onerosa | Nessun Contributo | 0% | 202.283 | 226.5815 | 0.85833 | 2945.5597 | 2528.2721
Chiavari | 2016 | BP | DN80 | 3 | acciaio protetto catodicamente | 2 | strada o area comunale/privata in conglomerato bituminoso | 3 | 2 | Gestore | Onerosa | Nessun Contributo | 0% | 223.0572 | 249.8511 | 0.875 | 499.7021 | 437.2393
Chiavari | 2016 | BP | De90 | 17 | polietilene | 10 | strada o area comunale/privata in conglomerato bituminoso | 3 | 22 | Gestore | Onerosa | Nessun Contributo | 0% | 202.861 | 227.2289 | 0.875 | 4999.0356 | 4374.1562
Chiavari | 2017 | BP | DN200 | 7 | acciaio protetto catodicamente | 2 | strada o area comunale/privata in conglomerato bituminoso | 3 | 42 | Gestore | Onerosa | Nessun Contributo | 0% | 320.6171 | 359.13 | 0.89167 | 15083.4597 | 13449.4183
Chiavari | 2017 | BP | DN300 | 9 | acciaio protetto catodicamente | 2 | strada o area comunale/privata in conglomerato bituminoso | 3 | 4 | Gestore | Onerosa | Nessun Contributo | 0% | 384.3547 | 430.5238 | 0.89167 | 1722.0953 | 1535.5349
Chiavari | 2017 | BP | DN400 | 11 | acciaio protetto catodicamente | 2 | strada o area comunale/privata in conglomerato bituminoso | 3 | 1 | Gestore | Onerosa | Nessun Contributo | 0% | 441.8531 | 494.9289 | 0.89167 | 494.9289 | 441.3116
Chiavari | 2017 | BP | De90 | 17 | polietilene | 10 | strada statale/regionale/provinciale | 1 | 1 | Gestore | Onerosa | Nessun Contributo | 0% | 158.1804 | 177.1812 | 0.89167 | 177.1812 | 157.9866
Chiavari | 2017 | BP | De90 | 17 | polietilene | 10 | strada o area comunale/privata in conglomerato bituminoso | 3 | 65 | Gestore | Onerosa | Nessun Contributo | 0% | 202.861 | 227.2289 | 0.89167 | 14769.878 | 13169.8078
Chiavari | 2017 | BP | De90 | 17 | polietilene | 10 | strada o area comunale/privata in pavimentazione speciale | 4 | 134 | Gestore | Onerosa | Nessun Contributo | 0% | 329.6316 | 369.2274 | 0.89167 | 49476.4666 | 44116.5161
Chiavari | 2017 | MP | DN100 | 4 | acciaio protetto catodicamente | 2 | strada o area comunale/privata in conglomerato bituminoso | 3 | 34 | Gestore | Onerosa | Nessun Contributo | 0% | 253.0484 | 283.4448 | 0.89167 | 9637.1234 | 8593.1017
Chiavari | 2017 | MP | DN200 | 7 | acciaio protetto catodicamente | 2 | strada o area comunale/privata in conglomerato bituminoso | 3 | 4 | Gestore | Onerosa | Nessun Contributo | 0% | 320.6171 | 359.13 | 0.89167 | 1436.52 | 1280.897
Chiavari | 2017 | MP | DN250 | 8 | acciaio protetto catodicamente | 2 | strada o area comunale/privata in conglomerato bituminoso | 3 | 2 | Gestore | Onerosa | Nessun Contributo | 0% | 335.6019 | 375.9148 | 0.89167 | 751.8295 | 670.3813
Lavagna | 1920 | BP | DN<=50 | 1 | acciaio protetto catodicamente | 2 | strada o area comunale/privata in conglomerato bituminoso | 3 | 6 | Gestore | Onerosa | Nessun Contributo | 0% | 141.3798 | 158.3625 | 0 | 950.1752 | 0
Lavagna | 1920 | BP | DN<=50 | 1 | acciaio protetto catodicamente | 2 | strada o area comunale/privata in pavimentazione speciale | 4 | 44 | Gestore | Onerosa | Nessun Contributo | 0% | 250.9046 | 281.0435 | 0 | 12365.9156 | 0
Lavagna | 1930 | BP | DN<=50 | 1 | acciaio protetto catodicamente | 2 | strada o area comunale/privata in conglomerato bituminoso | 3 | 123 | Gestore | Onerosa | Nessun Contributo | 0% | 141.3798 | 158.3625 | 0 | 19478.5912 | 0
Lavagna | 1930 | BP | DN65 | 2 | acciaio protetto catodicamente | 2 | strada o area comunale/privata in conglomerato bituminoso | 3 | 60 | Gestore | Onerosa | Nessun Contributo | 0% | 143.0251 | 160.2054 | 0 | 9612.3243 | 0
Lavagna | 1939 | BP | DN<=50 | 1 | acciaio non protetto catodicamente | 1 | strada o area comunale/privata in conglomerato bituminoso | 3 | 44 | Gestore | Onerosa | Nessun Contributo | 0% | 139.5798 | 156.3463 | 0 | 6879.2377 | 0
Lavagna | 1944 | MP | DN125 | 5 | acciaio protetto catodicamente | 2 | strada statale/regionale/provinciale | 1 | 1289 | Gestore | Onerosa | Nessun Contributo | 0% | 160.1896 | 179.4318 | 0 | 231287.5966 | 0
Lavagna | 1944 | MP | DN125 | 5 | acciaio protetto catodicamente | 2 | strada o area comunale/privata in conglomerato bituminoso | 3 | 216 | Gestore | Onerosa | Nessun Contributo | 0% | 173.3142 | 194.1329 | 0 | 41932.7022 | 0
Lavagna | 1946 | BP | DN<=50 | 1 | acciaio protetto catodicamente | 2 | strada o area comunale/privata in conglomerato bituminoso | 3 | 58 | Gestore | Onerosa | Nessun Contributo | 0% | 141.3798 | 158.3625 | 0 | 9185.0267 | 0
Lavagna | 1946 | BP | DN65 | 2 | acciaio protetto catodicamente | 2 | strada o area comunale/privata in conglomerato bituminoso | 3 | 114 | Gestore | Onerosa | Nessun Contributo | 0% | 143.0251 | 160.2054 | 0 | 18263.4162 | 0
Lavagna | 1946 | BP | DN80 | 3 | acciaio protetto catodicamente | 2 | strada o area comunale/privata in conglomerato bituminoso | 3 | 8 | Gestore | Onerosa | Nessun Contributo | 0% | 145.1419 | 162.5765 | 0 | 1300.6122 | 0
Lavagna | 1948 | BP | DN<=50 | 1 | acciaio non protetto catodicamente | 1 | strada o area comunale/privata in conglomerato bituminoso | 3 | 3 | Gestore | Onerosa | Nessun Contributo | 0% | 139.5798 | 156.3463 | 0 | 469.0389 | 0
Lavagna | 1948 | BP | DN<=50 | 1 | acciaio protetto catodicamente | 2 | strada o area comunale/privata in conglomerato bituminoso | 3 | 108 | Gestore | Onerosa | Nessun Contributo | 0% | 141.3798 | 158.3625 | 0 | 17103.1533 | 0
Lavagna | 1948 | BP | DN65 | 2 | acciaio non protetto catodicamente | 1 | strada o area comunale/privata in conglomerato bituminoso | 3 | 42 | Gestore | Onerosa | Nessun Contributo | 0% | 141.2251 | 158.1892 | 0 | 6643.9458 | 0
Lavagna | 1948 | BP | DN80 | 3 | acciaio protetto catodicamente | 2 | strada o area comunale/privata in conglomerato bituminoso | 3 | 35 | Gestore | Onerosa | Nessun Contributo | 0% | 145.1419 | 162.5765 | 0 | 5690.1782 | 0
Lavagna | 1949 | BP | DN<=50 | 1 | acciaio protetto catodicamente | 2 | strada o area comunale/privata in conglomerato bituminoso | 3 | 225 | Gestore | Onerosa | Nessun Contributo | 0% | 141.3798 | 158.3625 | 0 | 35631.5693 | 0
Lavagna | 1949 | BP | DN65 | 2 | acciaio protetto catodicamente | 2 | strada o area comunale/privata in conglomerato bituminoso | 3 | 42 | Gestore | Onerosa | Nessun Contributo | 0% | 143.0251 | 160.2054 | 0 | 6728.627 | 0
Lavagna | 1949 | BP | DN80 | 3 | acciaio protetto catodicamente | 2 | strada o area comunale/privata in conglomerato bituminoso | 3 | 75 | Gestore | Onerosa | Nessun Contributo | 0% | 145.1419 | 162.5765 | 0 | 12193.239 | 0
Lavagna | 1950 | BP | DN<=50 | 1 | acciaio non protetto catodicamente | 1 | strada o area comunale/privata in conglomerato bituminoso | 3 | 55 | Gestore | Onerosa | Nessun Contributo | 0% | 139.5798 | 156.3463 | 0 | 8599.0472 | 0
Lavagna | 1950 | BP | DN<=50 | 1 | acciaio protetto catodicamente | 2 | strada o area comunale/privata in conglomerato bituminoso | 3 | 49 | Gestore | Onerosa | Nessun Contributo | 0% | 141.3798 | 158.3625 | 0 | 7759.764 | 0
Lavagna | 1950 | BP | DN65 | 2 | acciaio protetto catodicamente | 2 | strada o area comunale/privata in conglomerato bituminoso | 3 | 24 | Gestore | Onerosa | Nessun Contributo | 0% | 143.0251 | 160.2054 | 0 | 3844.9297 | 0
Lavagna | 1952 | BP | DN<=50 | 1 | acciaio non protetto catodicamente | 1 | strada o area comunale/privata in conglomerato bituminoso | 3 | 104 | Gestore | Onerosa | Nessun Contributo | 0% | 139.5798 | 156.3463 | 0 | 16260.0165 | 0
Lavagna | 1952 | BP | DN<=50 | 1 | acciaio protetto catodicamente | 2 | strada o area comunale/privata in conglomerato bituminoso | 3 | 45 | Gestore | Onerosa | Nessun Contributo | 0% | 141.3798 | 158.3625 | 0 | 7126.3139 | 0
Lavagna | 1952 | BP | DN65 | 2 | acciaio non protetto catodicamente | 1 | strada o area comunale/privata in pavimentazione speciale | 4 | 26 | Gestore | Onerosa | Nessun Contributo | 0% | 250.7498 | 280.8702 | 0 | 7302.625 | 0
Lavagna | 1952 | BP | DN65 | 2 | acciaio protetto catodicamente | 2 | strada o area comunale/privata in conglomerato bituminoso | 3 | 120 | Gestore | Onerosa | Nessun Contributo | 0% | 143.0251 | 160.2054 | 0 | 19224.6486 | 0
Lavagna | 1952 | BP | DN80 | 3 | acciaio protetto catodicamente | 2 | strada o area comunale/privata in conglomerato bituminoso | 3 | 31 | Gestore | Onerosa | Nessun Contributo | 0% | 145.1419 | 162.5765 | 0 | 5039.8721 | 0
Lavagna | 1953 | BP | DN<=50 | 1 | acciaio protetto catodicamente | 2 | strada o area comunale/privata in conglomerato bituminoso | 3 | 38 | Gestore | Onerosa | Nessun Contributo | 0% | 141.3798 | 158.3625 | 0 | 6017.7761 | 0
Lavagna | 1953 | BP | DN65 | 2 | acciaio protetto catodicamente | 2 | strada o area comunale/privata in conglomerato bituminoso | 3 | 60 | Gestore | Onerosa | Nessun Contributo | 0% | 143.0251 | 160.2054 | 0 | 9612.3243 | 0
Lavagna | 1953 | BP | DN125 | 5 | acciaio protetto catodicamente | 2 | strada o area comunale/privata in pavimentazione speciale | 4 | 47 | Gestore | Onerosa | Nessun Contributo | 0% | 293.9182 | 329.224 | 0 | 15473.5285 | 0
Lavagna | 1953 | MP | DN150 | 6 | acciaio protetto catodicamente | 2 | strada o area comunale/privata in conglomerato bituminoso | 3 | 12 | Gestore | Onerosa | Nessun Contributo | 0% | 177.5124 | 198.8354 | 0 | 2386.0251 | 0
Lavagna | 1953 | MP | DN150 | 6 | acciaio protetto catodicamente | 2 | strada o area comunale/privata in pavimentazione speciale | 4 | 26 | Gestore | Onerosa | Nessun Contributo | 0% | 297.6941 | 333.4534 | 0 | 8669.7895 | 0
Lavagna | 1956 | BP | DN<=50 | 1 | acciaio protetto catodicamente | 2 | strada statale/regionale/provinciale | 1 | 47 | Gestore | Onerosa | Nessun Contributo | 0% | 129.9832 | 145.597 | 0 | 6843.0573 | 0
Lavagna | 1956 | BP | DN65 | 2 | acciaio protetto catodicamente | 2 | strada statale/regionale/provinciale | 1 | 27 | Gestore | Onerosa | Nessun Contributo | 0% | 131.6285 | 147.4398 | 0 | 3980.8756 | 0
Lavagna | 1957 | BP | DN65 | 2 | acciaio protetto catodicamente | 2 | strada o area comunale/privata in conglomerato bituminoso | 3 | 72 | Gestore | Onerosa | Nessun Contributo | 0% | 143.0251 | 160.2054 | 0 | 11534.7892 | 0
Lavagna | 1958 | BP | DN65 | 2 | acciaio protetto catodicamente | 2 | strada o area comunale/privata in conglomerato bituminoso | 3 | 96 | Gestore | Onerosa | Nessun Contributo | 0% | 143.0251 | 160.2054 | 0 | 15379.7189 | 0
Lavagna | 1958 | BP | DN80 | 3 | acciaio protetto catodicamente | 2 | strada o area comunale/privata in conglomerato bituminoso | 3 | 7 | Gestore | Onerosa | Nessun Contributo | 0% | 145.1419 | 162.5765 | 0 | 1138.0356 | 0
Lavagna | 1959 | BP | DN<=50 | 1 | acciaio protetto catodicamente | 2 | strada o area comunale/privata in conglomerato bituminoso | 3 | 15 | Gestore | Onerosa | Nessun Contributo | 0% | 141.3798 | 158.3625 | 0 | 2375.438 | 0
Lavagna | 1959 | BP | DN65 | 2 | acciaio protetto catodicamente | 2 | strada o area comunale/privata in conglomerato bituminoso | 3 | 39 | Gestore | Onerosa | Nessun Contributo | 0% | 143.0251 | 160.2054 | 0 | 6248.0108 | 0
Lavagna | 1960 | BP | DN<=50 | 1 | acciaio protetto catodicamente | 2 | strada o area comunale/privata in conglomerato bituminoso | 3 | 85 | Gestore | Onerosa | Nessun Contributo | 0% | 141.3798 | 158.3625 | 0 | 13460.8151 | 0
Lavagna | 1960 | BP | DN65 | 2 | acciaio protetto catodicamente | 2 | strada o area comunale/privata in conglomerato bituminoso | 3 | 221 | Gestore | Onerosa | Nessun Contributo | 0% | 143.0251 | 160.2054 | 0 | 35405.3945 | 0
Lavagna | 1960 | BP | DN80 | 3 | acciaio protetto catodicamente | 2 | strada o area comunale/privata in conglomerato bituminoso | 3 | 136 | Gestore | Onerosa | Nessun Contributo | 0% | 145.1419 | 162.5765 | 0 | 22110.4068 | 0
Lavagna | 1961 | BP | DN<=50 | 1 | acciaio protetto catodicamente | 2 | strada o area comunale/privata in conglomerato bituminoso | 3 | 54 | Gestore | Onerosa | Nessun Contributo | 0% | 141.3798 | 158.3625 | 0 | 8551.5766 | 0
Lavagna | 1961 | BP | DN65 | 2 | acciaio protetto catodicamente | 2 | strada statale/regionale/provinciale | 1 | 30 | Gestore | Onerosa | Nessun Contributo | 0% | 131.6285 | 147.4398 | 0 | 4423.1952 | 0
Lavagna | 1961 | BP | DN65 | 2 | acciaio protetto catodicamente | 2 | strada o area comunale/privata in conglomerato bituminoso | 3 | 70 | Gestore | Onerosa | Nessun Contributo | 0% | 143.0251 | 160.2054 | 0 | 11214.3783 | 0
Lavagna | 1962 | BP | DN<=50 | 1 | acciaio non protetto catodicamente | 1 | strada o area comunale/privata in conglomerato bituminoso | 3 | 20 | Gestore | Onerosa | Nessun Contributo | 0% | 139.5798 | 156.3463 | 0 | 3126.9262 | 0
Lavagna | 1962 | BP | DN<=50 | 1 | acciaio protetto catodicamente | 2 | strada o area comunale/privata in conglomerato bituminoso | 3 | 61 | Gestore | Onerosa | Nessun Contributo | 0% | 141.3798 | 158.3625 | 0 | 9660.1143 | 0
Lavagna | 1962 | BP | DN65 | 2 | acciaio protetto catodicamente | 2 | strada o area comunale/privata in conglomerato bituminoso | 3 | 189 | Gestore | Onerosa | Nessun Contributo | 0% | 143.0251 | 160.2054 | 0 | 30278.8215 | 0
Lavagna | 1963 | BP | DN65 | 2 | acciaio non protetto catodicamente | 1 | strada o area comunale/privata in conglomerato bituminoso | 3 | 91 | Gestore | Onerosa | Nessun Contributo | 0% | 141.2251 | 158.1892 | 0 | 14395.216 | 0
Lavagna | 1963 | BP | DN65 | 2 | acciaio protetto catodicamente | 2 | strada o area comunale/privata in conglomerato bituminoso | 3 | 1 | Gestore | Onerosa | Nessun Contributo | 0% | 143.0251 | 160.2054 | 0 | 160.2054 | 0
Lavagna | 1963 | BP | DN80 | 3 | acciaio protetto catodicamente | 2 | strada o area comunale/privata in conglomerato bituminoso | 3 | 4 | Gestore | Onerosa | Nessun Contributo | 0% | 145.1419 | 162.5765 | 0 | 650.3061 | 0
Lavagna | 1963 | BP | DN100 | 4 | acciaio protetto catodicamente | 2 | strada o area comunale/privata in conglomerato bituminoso | 3 | 103 | Gestore | Onerosa | Nessun Contributo | 0% | 167.4667 | 187.583 | 0 | 19321.0505 | 0
Lavagna | 1964 | BP | DN<=50 | 1 | acciaio non protetto catodicamente | 1 | strada o area comunale/privata in conglomerato bituminoso | 3 | 85 | Gestore | Onerosa | Nessun Contributo | 0% | 139.5798 | 156.3463 | 0 | 13289.4365 | 0
Lavagna | 1964 | BP | DN<=50 | 1 | acciaio protetto catodicamente | 2 | strada o area comunale/privata in conglomerato bituminoso | 3 | 187 | Gestore | Onerosa | Nessun Contributo | 0% | 141.3798 | 158.3625 | 0.0083333 | 29613.7931 | 246.7816
Lavagna | 1964 | BP | DN65 | 2 | acciaio protetto catodicamente | 2 | strada o area comunale/privata in conglomerato bituminoso | 3 | 237 | Gestore | Onerosa | Nessun Contributo | 0% | 143.0251 | 160.2054 | 0.0083333 | 37968.681 | 316.4057
Lavagna | 1964 | BP | DN80 | 3 | acciaio protetto catodicamente | 2 | strada statale/regionale/provinciale | 1 | 78 | Gestore | Onerosa | Nessun Contributo | 0% | 133.6766 | 149.734 | 0.0083333 | 11679.2549 | 97.3271
Lavagna | 1964 | BP | DN80 | 3 | acciaio protetto catodicamente | 2 | strada o area comunale/privata in conglomerato bituminoso | 3 | 249 | Gestore | Onerosa | Nessun Contributo | 0% | 145.1419 | 162.5765 | 0.0083333 | 40481.5536 | 337.3463
Lavagna | 1964 | BP | DN200 | 7 | acciaio protetto catodicamente | 2 | strada o area comunale/privata in conglomerato bituminoso | 3 | 2 | Gestore | Onerosa | Nessun Contributo | 0% | 217.7776 | 243.9373 | 0.0083333 | 487.8746 | 4.0656
Lavagna | 1964 | MP | DN80 | 3 | acciaio protetto catodicamente | 2 | strada o area comunale/privata in conglomerato bituminoso | 3 | 218 | Gestore | Onerosa | Nessun Contributo | 0% | 145.1419 | 162.5765 | 0.0083333 | 35441.6815 | 295.3473
Lavagna | 1965 | BP | DN<=50 | 1 | acciaio protetto catodicamente | 2 | strada o area comunale/privata in conglomerato bituminoso | 3 | 47 | Gestore | Onerosa | Nessun Contributo | 0% | 141.3798 | 158.3625 | 0.025 | 7443.0389 | 186.076
Lavagna | 1965 | BP | DN65 | 2 | acciaio protetto catodicamente | 2 | strada statale/regionale/provinciale | 1 | 202 | Gestore | Onerosa | Nessun Contributo | 0% | 131.6285 | 147.4398 | 0.025 | 29782.8475 | 744.5712
Lavagna | 1965 | BP | DN65 | 2 | acciaio protetto catodicamente | 2 | strada o area comunale/privata in conglomerato bituminoso | 3 | 66 | Gestore | Onerosa | Nessun Contributo | 0% | 143.0251 | 160.2054 | 0.025 | 10573.5567 | 264.3389
Lavagna | 1965 | BP | DN80 | 3 | acciaio protetto catodicamente | 2 | strada statale/regionale/provinciale | 1 | 11 | Gestore | Onerosa | Nessun Contributo | 0% | 133.6766 | 149.734 | 0.025 | 1647.0744 | 41.1769
Lavagna | 1965 | BP | DN80 | 3 | acciaio protetto catodicamente | 2 | strada o area comunale/privata in conglomerato bituminoso | 3 | 129 | Gestore | Onerosa | Nessun Contributo | 0% | 145.1419 | 162.5765 | 0.025 | 20972.3712 | 524.3093
Lavagna | 1965 | BP | DN100 | 4 | acciaio protetto catodicamente | 2 | strada o area comunale/privata in conglomerato bituminoso | 3 | 50 | Gestore | Onerosa | Nessun Contributo | 0% | 167.4667 | 187.583 | 0.025 | 9379.1507 | 234.4788
Lavagna | 1966 | BP | DN<=50 | 1 | acciaio protetto catodicamente | 2 | strada o area comunale/privata in conglomerato bituminoso | 3 | 16 | Gestore | Onerosa | Nessun Contributo | 0% | 141.3798 | 158.3625 | 0.041667 | 2533.8005 | 105.575
Lavagna | 1966 | BP | DN80 | 3 | acciaio protetto catodicamente | 2 | strada statale/regionale/provinciale | 1 | 44 | Gestore | Onerosa | Nessun Contributo | 0% | 133.6766 | 149.734 | 0.041667 | 6588.2976 | 274.5124
Lavagna | 1966 | BP | DN80 | 3 | acciaio protetto catodicamente | 2 | strada o area comunale/privata in conglomerato bituminoso | 3 | 208 | Gestore | Onerosa | Nessun Contributo | 0% | 145.1419 | 162.5765 | 0.041667 | 33815.9163 | 1408.9965
Lavagna | 1966 | BP | DN100 | 4 | acciaio non protetto catodicamente | 1 | strada o area comunale/privata in conglomerato bituminoso | 3 | 118 | Gestore | Onerosa | Nessun Contributo | 0% | 165.6667 | 185.5668 | 0 | 21896.882 | 0
Lavagna | 1966 | BP | DN100 | 4 | acciaio protetto catodicamente | 2 | strada o area comunale/privata in conglomerato bituminoso | 3 | 549 | Gestore | Onerosa | Nessun Contributo | 0% | 167.4667 | 187.583 | 0.041667 | 102983.0751 | 4290.9615
Lavagna | 1967 | BP | DN100 | 4 | acciaio protetto catodicamente | 2 | strada o area comunale/privata in conglomerato bituminoso | 3 | 55 | Gestore | Onerosa | Nessun Contributo | 0% | 167.4667 | 187.583 | 0.058333 | 10317.0658 | 601.8288
Lavagna | 1968 | BP | DN80 | 3 | acciaio non protetto catodicamente | 1 | strada o area comunale/privata in conglomerato bituminoso | 3 | 147 | Gestore | Onerosa | Nessun Contributo | 0% | 143.3419 | 160.5603 | 0 | 23602.3645 | 0
Lavagna | 1968 | BP | DN100 | 4 | acciaio non protetto catodicamente | 1 | strada o area comunale/privata in conglomerato bituminoso | 3 | 134 | Gestore | Onerosa | Nessun Contributo | 0% | 165.6667 | 185.5668 | 0 | 24865.9508 | 0
Lavagna | 1968 | BP | DN100 | 4 | acciaio protetto catodicamente | 2 | strada o area comunale/privata in conglomerato bituminoso | 3 | 441 | Gestore | Onerosa | Nessun Contributo | 0% | 167.4667 | 187.583 | 0.075 | 82724.1095 | 6204.3082
Lavagna | 1969 | BP | DN80 | 3 | acciaio protetto catodicamente | 2 | strada o area comunale/privata in conglomerato bituminoso | 3 | 397 | Gestore | Onerosa | Nessun Contributo | 0% | 145.1419 | 162.5765 | 0.091667 | 64542.8787 | 5916.4305
Lavagna | 1969 | BP | DN100 | 4 | acciaio protetto catodicamente | 2 | strada o area comunale/privata in conglomerato bituminoso | 3 | 53 | Gestore | Onerosa | Nessun Contributo | 0% | 167.4667 | 187.583 | 0.091667 | 9941.8998 | 911.3408
Lavagna | 1969 | MP | DN100 | 4 | acciaio protetto catodicamente | 2 | strada o area comunale/privata in conglomerato bituminoso | 3 | 113 | Gestore | Onerosa | Nessun Contributo | 0% | 167.4667 | 187.583 | 0.091667 | 21196.8807 | 1943.0474
Lavagna | 1970 | BP | DN80 | 3 | acciaio protetto catodicamente | 2 | strada o area comunale/privata in conglomerato bituminoso | 3 | 240 | Gestore | Onerosa | Nessun Contributo | 0% | 145.1419 | 162.5765 | 0.10833 | 39018.365 | 4226.9895
Lavagna | 1970 | BP | DN100 | 4 | acciaio protetto catodicamente | 2 | strada o area comunale/privata in conglomerato bituminoso | 3 | 500 | Gestore | Onerosa | Nessun Contributo | 0% | 167.4667 | 187.583 | 0.10833 | 93791.5074 | 10160.7466
Lavagna | 1970 | MP | DN200 | 7 | acciaio protetto catodicamente | 2 | strada statale/regionale/provinciale | 1 | 1541 | Gestore | Onerosa | Nessun Contributo | 0% | 201.943 | 226.2007 | 0.10833 | 348575.2206 | 37762.3156
Lavagna | 1970 | MP | DN200 | 7 | acciaio protetto catodicamente | 2 | strada o area comunale/privata in conglomerato bituminoso | 3 | 97 | Gestore | Onerosa | Nessun Contributo | 0% | 217.7776 | 243.9373 | 0.10833 | 23661.92 | 2563.3747
Lavagna | 1972 | MP | DN200 | 7 | acciaio protetto catodicamente | 2 | strada o area comunale/privata in conglomerato bituminoso | 3 | 2703 | Gestore | Onerosa | Nessun Contributo | 0% | 217.7776 | 243.9373 | 0.14167 | 659362.5745 | 93409.698
Lavagna | 1972 | MP | DN200 | 7 | acciaio protetto catodicamente | 2 | strada o area comunale/privata in pavimentazione speciale | 4 | 116 | Gestore | Onerosa | Nessun Contributo | 0% | 354.6213 | 397.2188 | 0.14167 | 46077.3778 | 6527.6285
Lavagna | 1974 | BP | DN<=50 | 1 | acciaio protetto catodicamente | 2 | strada o area comunale/privata in conglomerato bituminoso | 3 | 438 | Gestore | Onerosa | Nessun Contributo | 0% | 141.3798 | 158.3625 | 0.175 | 69362.7882 | 12138.4879
Lavagna | 1974 | BP | DN<=50 | 1 | acciaio protetto catodicamente | 2 | strada o area comunale/privata in pavimentazione speciale | 4 | 32 | Gestore | Onerosa | Nessun Contributo | 0% | 250.9046 | 281.0435 | 0.175 | 8993.3932 | 1573.8438
Lavagna | 1974 | BP | DN100 | 4 | acciaio protetto catodicamente | 2 | strada o area comunale/privata in pavimentazione speciale | 4 | 63 | Gestore | Onerosa | Nessun Contributo | 0% | 288.3338 | 322.9688 | 0.175 | 20347.0314 | 3560.7305
Lavagna | 1976 | BP | DN150 | 6 | acciaio protetto catodicamente | 2 | strada o area comunale/privata in conglomerato bituminoso | 3 | 214 | Gestore | Onerosa | Nessun Contributo | 0% | 177.5124 | 198.8354 | 0.20833 | 42550.7812 | 8864.7461
Lavagna | 1976 | BP | DN200 | 7 | acciaio protetto catodicamente | 2 | strada statale/regionale/provinciale | 1 | 15 | Gestore | Onerosa | Nessun Contributo | 0% | 201.943 | 226.2007 | 0.20833 | 3393.0099 | 706.8771
Lavagna | 1976 | BP | DN200 | 7 | acciaio protetto catodicamente | 2 | strada o area comunale/privata in conglomerato bituminoso | 3 | 8 | Gestore | Onerosa | Nessun Contributo | 0% | 217.7776 | 243.9373 | 0.20833 | 1951.4986 | 406.5622
Lavagna | 1976 | MP | DN100 | 4 | acciaio protetto catodicamente | 2 | strada o area comunale/privata in conglomerato bituminoso | 3 | 17 | Gestore | Onerosa | Nessun Contributo | 0% | 167.4667 | 187.583 | 0.20833 | 3188.9113 | 664.3565
Lavagna | 1977 | BP | DN80 | 3 | acciaio protetto catodicamente | 2 | strada o area comunale/privata in conglomerato bituminoso | 3 | 67 | Gestore | Onerosa | Nessun Contributo | 0% | 145.1419 | 162.5765 | 0.225 | 10892.6269 | 2450.841
Lavagna | 1977 | BP | DN100 | 4 | acciaio protetto catodicamente | 2 | strada o area comunale/privata in conglomerato bituminoso | 3 | 3 | Gestore | Onerosa | Nessun Contributo | 0% | 167.4667 | 187.583 | 0.225 | 562.749 | 126.6185
Lavagna | 1977 | BP | DN150 | 6 | acciaio protetto catodicamente | 2 | strada statale/regionale/provinciale | 1 | 9 | Gestore | Onerosa | Nessun Contributo | 0% | 163.9655 | 183.6612 | 0.225 | 1652.9511 | 371.914
Lavagna | 1977 | BP | DN150 | 6 | acciaio protetto catodicamente | 2 | strada o area comunale/privata in conglomerato bituminoso | 3 | 179 | Gestore | Onerosa | Nessun Contributo | 0% | 177.5124 | 198.8354 | 0.225 | 35591.5413 | 8008.0968
Lavagna | 1977 | BP | DN200 | 7 | acciaio protetto catodicamente | 2 | strada o area comunale/privata in conglomerato bituminoso | 3 | 4 | Gestore | Onerosa | Nessun Contributo | 0% | 217.7776 | 243.9373 | 0.225 | 975.7493 | 219.5436
Lavagna | 1977 | BP | DN250 | 8 | acciaio protetto catodicamente | 2 | strada o area comunale/privata in conglomerato bituminoso | 3 | 118 | Gestore | Onerosa | Nessun Contributo | 0% | 227.7704 | 255.1304 | 0.225 | 30105.3866 | 6773.712
Lavagna | 1977 | BP | DN300 | 9 | acciaio protetto catodicamente | 2 | strada o area comunale/privata in conglomerato bituminoso | 3 | 43 | Gestore | Onerosa | Nessun Contributo | 0% | 263.7224 | 295.401 | 0.225 | 12702.2446 | 2858.005
Lavagna | 1977 | MP | DN80 | 3 | acciaio protetto catodicamente | 2 | strada o area comunale/privata in conglomerato bituminoso | 3 | 58 | Gestore | Onerosa | Nessun Contributo | 0% | 145.1419 | 162.5765 | 0.225 | 9429.4382 | 2121.6236
Lavagna | 1977 | MP | DN100 | 4 | acciaio protetto catodicamente | 2 | strada o area comunale/privata in conglomerato bituminoso | 3 | 100 | Gestore | Onerosa | Nessun Contributo | 0% | 167.4667 | 187.583 | 0.225 | 18758.3015 | 4220.6178
Lavagna | 1977 | MP | DN150 | 6 | acciaio protetto catodicamente | 2 | strada statale/regionale/provinciale | 1 | 10 | Gestore | Onerosa | Nessun Contributo | 0% | 163.9655 | 183.6612 | 0.225 | 1836.6124 | 413.2378
Lavagna | 1977 | MP | DN150 | 6 | acciaio protetto catodicamente | 2 | strada o area comunale/privata in conglomerato bituminoso | 3 | 339 | Gestore | Onerosa | Nessun Contributo | 0% | 177.5124 | 198.8354 | 0.225 | 67405.2095 | 15166.1721
Lavagna | 1977 | MP | DN200 | 7 | acciaio protetto catodicamente | 2 | strada o area comunale/privata in conglomerato bituminoso | 3 | 120 | Gestore | Onerosa | Nessun Contributo | 0% | 217.7776 | 243.9373 | 0.225 | 29272.4783 | 6586.3076
Lavagna | 1977 | MP | DN300 | 9 | acciaio protetto catodicamente | 2 | strada o area comunale/privata in conglomerato bituminoso | 3 | 2795 | Gestore | Onerosa | Nessun Contributo | 0% | 263.7224 | 295.401 | 0.225 | 825645.9021 | 185770.328
Lavagna | 1978 | BP | DN65 | 2 | acciaio protetto catodicamente | 2 | strada o area comunale/privata in conglomerato bituminoso | 3 | 48 | Gestore | Onerosa | Nessun Contributo | 0% | 143.0251 | 160.2054 | 0.24167 | 7689.8594 | 1858.3827
Lavagna | 1979 | BP | DN<=50 | 1 | acciaio protetto catodicamente | 2 | strada o area comunale/privata in conglomerato bituminoso | 3 | 90 | Gestore | Onerosa | Nessun Contributo | 0% | 141.3798 | 158.3625 | 0.25833 | 14252.6277 | 3681.9288
Lavagna | 1979 | BP | DN100 | 4 | acciaio protetto catodicamente | 2 | strada statale/regionale/provinciale | 1 | 73 | Gestore | Onerosa | Nessun Contributo | 0% | 154.6052 | 173.1765 | 0.25833 | 12641.8879 | 3265.821
Lavagna | 1979 | MP | DN<=50 | 1 | acciaio protetto catodicamente | 2 | strada statale/regionale/provinciale | 1 | 16 | Gestore | Onerosa | Nessun Contributo | 0% | 129.9832 | 145.597 | 0.25833 | 2329.5514 | 601.8008
Lavagna | 1979 | MP | DN<=50 | 1 | acciaio protetto catodicamente | 2 | strada o area comunale/privata in conglomerato bituminoso | 3 | 8 | Gestore | Onerosa | Nessun Contributo | 0% | 141.3798 | 158.3625 | 0.25833 | 1266.9002 | 327.2826
Lavagna | 1979 | MP | DN80 | 3 | acciaio protetto catodicamente | 2 | strada o area comunale/privata in conglomerato bituminoso | 3 | 18 | Gestore | Onerosa | Nessun Contributo | 0% | 145.1419 | 162.5765 | 0.25833 | 2926.3774 | 755.9808
Lavagna | 1980 | BP | DN<=50 | 1 | acciaio protetto catodicamente | 2 | strada o area comunale/privata in conglomerato bituminoso | 3 | 10 | Gestore | Onerosa | Nessun Contributo | 0% | 141.3798 | 158.3625 | 0.275 | 1583.6253 | 435.497
Lavagna | 1980 | BP | DN80 | 3 | acciaio protetto catodicamente | 2 | strada o area comunale/privata in conglomerato bituminoso | 3 | 24 | Gestore | Onerosa | Nessun Contributo | 0% | 145.1419 | 162.5765 | 0.275 | 3901.8365 | 1073.005
Lavagna | 1980 | BP | DN100 | 4 | acciaio protetto catodicamente | 2 | strada o area comunale/privata in conglomerato bituminoso | 3 | 330 | Gestore | Onerosa | Nessun Contributo | 0% | 167.4667 | 187.583 | 0.275 | 61902.3949 | 17023.1586
Lavagna | 1980 | BP | DN100 | 4 | acciaio protetto catodicamente | 2 | strada o area comunale/privata in pavimentazione speciale | 4 | 8 | Gestore | Onerosa | Nessun Contributo | 0% | 288.3338 | 322.9688 | 0.275 | 2583.75 | 710.5313
Lavagna | 1980 | BP | DN150 | 6 | acciaio protetto catodicamente | 2 | strada statale/regionale/provinciale | 1 | 159 | Gestore | Onerosa | Nessun Contributo | 0% | 163.9655 | 183.6612 | 0.275 | 29202.1367 | 8030.5876
Lavagna | 1980 | BP | DN150 | 6 | acciaio protetto catodicamente | 2 | strada o area comunale/privata in conglomerato bituminoso | 3 | 226 | Gestore | Onerosa | Nessun Contributo | 0% | 177.5124 | 198.8354 | 0.275 | 44936.8064 | 12357.6217
Lavagna | 1980 | MP | DN80 | 3 | acciaio protetto catodicamente | 2 | strada statale/regionale/provinciale | 1 | 10 | Gestore | Onerosa | Nessun Contributo | 0% | 133.6766 | 149.734 | 0.275 | 1497.3404 | 411.7686
Lavagna | 1980 | MP | DN150 | 6 | acciaio protetto catodicamente | 2 | strada statale/regionale/provinciale | 1 | 37 | Gestore | Onerosa | Nessun Contributo | 0% | 163.9655 | 183.6612 | 0.275 | 6795.4658 | 1868.7531
Lavagna | 1980 | MP | DN150 | 6 | acciaio protetto catodicamente | 2 | strada o area comunale/privata in conglomerato bituminoso | 3 | 122 | Gestore | Onerosa | Nessun Contributo | 0% | 177.5124 | 198.8354 | 0.275 | 24257.922 | 6670.9286
Lavagna | 1980 | MP | DN200 | 7 | acciaio protetto catodicamente | 2 | strada statale/regionale/provinciale | 1 | 3 | Gestore | Onerosa | Nessun Contributo | 0% | 201.943 | 226.2007 | 0.275 | 678.602 | 186.6155
Lavagna | 1981 | BP | DN<=50 | 1 | acciaio protetto catodicamente | 2 | strada o area comunale/privata in conglomerato bituminoso | 3 | 56 | Gestore | Onerosa | Nessun Contributo | 0% | 141.3798 | 158.3625 | 0.29167 | 8868.3017 | 2586.588
Lavagna | 1981 | BP | DN80 | 3 | acciaio protetto catodicamente | 2 | strada o area comunale/privata in conglomerato bituminoso | 3 | 258 | Gestore | Onerosa | Nessun Contributo | 0% | 145.1419 | 162.5765 | 0.29167 | 41944.7423 | 12233.8832
Lavagna | 1981 | BP | DN100 | 4 | acciaio protetto catodicamente | 2 | strada o area comunale/privata in conglomerato bituminoso | 3 | 73 | Gestore | Onerosa | Nessun Contributo | 0% | 167.4667 | 187.583 | 0.29167 | 13693.5601 | 3993.955
Lavagna | 1981 | BP | DN150 | 6 | acciaio protetto catodicamente | 2 | strada o area comunale/privata in conglomerato bituminoso | 3 | 814 | Gestore | Onerosa | Nessun Contributo | 0% | 177.5124 | 198.8354 | 0.29167 | 161852.037 | 47206.8441
Lavagna | 1982 | BP | DN<=50 | 1 | acciaio protetto catodicamente | 2 | strada statale/regionale/provinciale | 1 | 8 | Gestore | Onerosa | Nessun Contributo | 0% | 129.9832 | 145.597 | 0.30833 | 1164.7757 | 359.1392
Lavagna | 1982 | BP | DN<=50 | 1 | acciaio protetto catodicamente | 2 | strada o area comunale/privata in conglomerato bituminoso | 3 | 164 | Gestore | Onerosa | Nessun Contributo | 0% | 141.3798 | 158.3625 | 0.30833 | 25971.4549 | 8007.8653
Lavagna | 1982 | BP | DN<=50 | 1 | acciaio protetto catodicamente | 2 | strada o area comunale/privata in pavimentazione speciale | 4 | 253 | Gestore | Onerosa | Nessun Contributo | 0% | 250.9046 | 281.0435 | 0.30833 | 71104.015 | 21923.7379
Lavagna | 1982 | BP | DN80 | 3 | acciaio non protetto catodicamente | 1 | strada statale/regionale/provinciale | 1 | 96 | Gestore | Onerosa | Nessun Contributo | 0% | 131.8766 | 147.7178 | 0.077778 | 14180.9107 | 1102.9597
Lavagna | 1982 | BP | DN80 | 3 | acciaio non protetto catodicamente | 1 | strada o area comunale/privata in conglomerato bituminoso | 3 | 2 | Gestore | Onerosa | Nessun Contributo | 0% | 143.3419 | 160.5603 | 0.077778 | 321.1206 | 24.976
Lavagna | 1982 | BP | DN80 | 3 | acciaio protetto catodicamente | 2 | strada statale/regionale/provinciale | 1 | 55 | Gestore | Onerosa | Nessun Contributo | 0% | 133.6766 | 149.734 | 0.30833 | 8235.3721 | 2539.2397
Lavagna | 1982 | BP | DN80 | 3 | acciaio protetto catodicamente | 2 | strada o area comunale/privata in conglomerato bituminoso | 3 | 120 | Gestore | Onerosa | Nessun Contributo | 0% | 145.1419 | 162.5765 | 0.30833 | 19509.1825 | 6015.3313
Lavagna | 1982 | BP | DN100 | 4 | acciaio protetto catodicamente | 2 | strada statale/regionale/provinciale | 1 | 1 | Gestore | Onerosa | Nessun Contributo | 0% | 154.6052 | 173.1765 | 0.30833 | 173.1765 | 53.3961
Lavagna | 1982 | BP | DN100 | 4 | acciaio protetto catodicamente | 2 | strada o area comunale/privata in conglomerato bituminoso | 3 | 700 | Gestore | Onerosa | Nessun Contributo | 0% | 167.4667 | 187.583 | 0.30833 | 131308.1104 | 40486.6674
Lavagna | 1982 | BP | DN150 | 6 | acciaio protetto catodicamente | 2 | strada statale/regionale/provinciale | 1 | 139 | Gestore | Onerosa | Nessun Contributo | 0% | 163.9655 | 183.6612 | 0.30833 | 25528.9119 | 7871.4145
Lavagna | 1982 | BP | DN150 | 6 | acciaio protetto catodicamente | 2 | strada o area comunale/privata in conglomerato bituminoso | 3 | 216 | Gestore | Onerosa | Nessun Contributo | 0% | 177.5124 | 198.8354 | 0.30833 | 42948.4521 | 13242.4394
Lavagna | 1982 | BP | DN150 | 6 | acciaio protetto catodicamente | 2 | strada o area comunale/privata in pavimentazione speciale | 4 | 94 | Gestore | Onerosa | Nessun Contributo | 0% | 297.6941 | 333.4534 | 0.30833 | 31344.6236 | 9664.5923
Lavagna | 1982 | BP | DN200 | 7 | acciaio protetto catodicamente | 2 | strada o area comunale/privata in pavimentazione speciale | 4 | 8 | Gestore | Onerosa | Nessun Contributo | 0% | 354.6213 | 397.2188 | 0.30833 | 3177.7502 | 979.8063
Lavagna | 1982 | MP | DN80 | 3 | acciaio protetto catodicamente | 2 | strada o area comunale/privata in conglomerato bituminoso | 3 | 196 | Gestore | Onerosa | Nessun Contributo | 0% | 145.1419 | 162.5765 | 0.30833 | 31864.998 | 9825.0411
Lavagna | 1982 | MP | DN300 | 9 | acciaio protetto catodicamente | 2 | strada statale/regionale/provinciale | 1 | 41 | Gestore | Onerosa | Nessun Contributo | 0% | 246.026 | 275.579 | 0.30833 | 11298.7372 | 3483.7773
Lavagna | 1982 | MP | DN300 | 9 | acciaio protetto catodicamente | 2 | strada o area comunale/privata in conglomerato bituminoso | 3 | 3391 | Gestore | Onerosa | Nessun Contributo | 0% | 263.7224 | 295.401 | 0.30833 | 1001704.9209 | 308859.0173
Lavagna | 1982 | MP | DN300 | 9 | acciaio protetto catodicamente | 2 | strada o area comunale/privata in pavimentazione speciale | 4 | 233 | Gestore | Onerosa | Nessun Contributo | 0% | 408.4842 | 457.5517 | 0.30833 | 106609.5575 | 32871.2802
Lavagna | 1984 | BP | DN65 | 2 | acciaio protetto catodicamente | 2 | strada o area comunale/privata in conglomerato bituminoso | 3 | 5 | Gestore | Onerosa | Nessun Contributo | 0% | 143.0251 | 160.2054 | 0.34167 | 801.027 | 273.6842
Lavagna | 1984 | BP | DN80 | 3 | acciaio protetto catodicamente | 2 | strada o area comunale/privata in conglomerato bituminoso | 3 | 78 | Gestore | Onerosa | Nessun Contributo | 0% | 145.1419 | 162.5765 | 0.34167 | 12680.9686 | 4332.6643
Lavagna | 1984 | BP | DN150 | 6 | acciaio protetto catodicamente | 2 | strada statale/regionale/provinciale | 1 | 18 | Gestore | Onerosa | Nessun Contributo | 0% | 163.9655 | 183.6612 | 0.34167 | 3305.9023 | 1129.5166
Lavagna | 1984 | BP | DN150 | 6 | acciaio protetto catodicamente | 2 | strada o area comunale/privata in conglomerato bituminoso | 3 | 268 | Gestore | Onerosa | Nessun Contributo | 0% | 177.5124 | 198.8354 | 0.34167 | 53287.8943 | 18206.6972
Lavagna | 1985 | BP | DN<=50 | 1 | acciaio protetto catodicamente | 2 | strada o area comunale/privata in conglomerato bituminoso | 3 | 2 | Gestore | Onerosa | Nessun Contributo | 0% | 141.3798 | 158.3625 | 0.35833 | 316.7251 | 113.4931
Lavagna | 1985 | BP | DN80 | 3 | acciaio protetto catodicamente | 2 | strada o area comunale/privata in conglomerato bituminoso | 3 | 74 | Gestore | Onerosa | Nessun Contributo | 0% | 145.1419 | 162.5765 | 0.35833 | 12030.6625 | 4310.9874
Lavagna | 1985 | BP | DN100 | 4 | acciaio non protetto catodicamente | 1 | strada o area comunale/privata in conglomerato bituminoso | 3 | 34 | Gestore | Onerosa | Nessun Contributo | 0% | 165.6667 | 185.5668 | 0.14444 | 6309.2711 | 911.3392
Lavagna | 1985 | BP | DN100 | 4 | acciaio protetto catodicamente | 2 | strada o area comunale/privata in conglomerato bituminoso | 3 | 16 | Gestore | Onerosa | Nessun Contributo | 0% | 167.4667 | 187.583 | 0.35833 | 3001.3282 | 1075.476
Lavagna | 1985 | BP | DN150 | 6 | acciaio protetto catodicamente | 2 | strada o area comunale/privata in conglomerato bituminoso | 3 | 250 | Gestore | Onerosa | Nessun Contributo | 0% | 177.5124 | 198.8354 | 0.35833 | 49708.8566 | 17812.3403
Lavagna | 1985 | BP | DN200 | 7 | acciaio protetto catodicamente | 2 | strada statale/regionale/provinciale | 1 | 95 | Gestore | Onerosa | Nessun Contributo | 0% | 201.943 | 226.2007 | 0.35833 | 21489.0629 | 7700.2475
Lavagna | 1985 | BP | DN200 | 7 | acciaio protetto catodicamente | 2 | strada o area comunale/privata in conglomerato bituminoso | 3 | 543 | Gestore | Onerosa | Nessun Contributo | 0% | 217.7776 | 243.9373 | 0.35833 | 132457.9645 | 47464.1039
Lavagna | 1985 | MP | DN<=50 | 1 | acciaio protetto catodicamente | 2 | strada statale/regionale/provinciale | 1 | 4 | Gestore | Onerosa | Nessun Contributo | 0% | 129.9832 | 145.597 | 0.35833 | 582.3879 | 208.689
Lavagna | 1985 | MP | DN<=50 | 1 | acciaio protetto catodicamente | 2 | strada o area comunale/privata in conglomerato bituminoso | 3 | 15 | Gestore | Onerosa | Nessun Contributo | 0% | 141.3798 | 158.3625 | 0.35833 | 2375.438 | 851.1986
Lavagna | 1985 | MP | DN100 | 4 | acciaio protetto catodicamente | 2 | strada o area comunale/privata in conglomerato bituminoso | 3 | 6 | Gestore | Onerosa | Nessun Contributo | 0% | 167.4667 | 187.583 | 0.35833 | 1125.4981 | 403.3035
Lavagna | 1986 | BP | DN80 | 3 | acciaio protetto catodicamente | 2 | strada o area comunale/privata in conglomerato bituminoso | 3 | 173 | Gestore | Onerosa | Nessun Contributo | 0% | 145.1419 | 162.5765 | 0.375 | 28125.7381 | 10547.1518
Lavagna | 1986 | BP | DN80 | 3 | acciaio protetto catodicamente | 2 | strada o area comunale/privata in pavimentazione speciale | 4 | 10 | Gestore | Onerosa | Nessun Contributo | 0% | 254.598 | 285.1806 | 0.375 | 2851.8061 | 1069.4273
Lavagna | 1986 | BP | DN100 | 4 | acciaio non protetto catodicamente | 1 | strada o area comunale/privata in conglomerato bituminoso | 3 | 100 | Gestore | Onerosa | Nessun Contributo | 0% | 165.6667 | 185.5668 | 0.16667 | 18556.6797 | 3092.7799
Lavagna | 1986 | BP | DN100 | 4 | acciaio protetto catodicamente | 2 | strada statale/regionale/provinciale | 1 | 80 | Gestore | Onerosa | Nessun Contributo | 0% | 154.6052 | 173.1765 | 0.375 | 13854.1238 | 5195.2964
Lavagna | 1986 | BP | DN100 | 4 | acciaio protetto catodicamente | 2 | strada o area comunale/privata in conglomerato bituminoso | 3 | 206 | Gestore | Onerosa | Nessun Contributo | 0% | 167.4667 | 187.583 | 0.375 | 38642.101 | 14490.7879
Lavagna | 1986 | BP | DN100 | 4 | acciaio protetto catodicamente | 2 | strada o area comunale/privata in pavimentazione speciale | 4 | 233 | Gestore | Onerosa | Nessun Contributo | 0% | 288.3338 | 322.9688 | 0.375 | 75251.7193 | 28219.3947
Lavagna | 1986 | BP | DN150 | 6 | acciaio non protetto catodicamente | 1 | strada o area comunale/privata in conglomerato bituminoso | 3 | 12 | Gestore | Onerosa | Nessun Contributo | 0% | 175.7124 | 196.8192 | 0.16667 | 2361.8305 | 393.6384
Lavagna | 1986 | BP | DN150 | 6 | acciaio protetto catodicamente | 2 | strada o area comunale/privata in conglomerato bituminoso | 3 | 338 | Gestore | Onerosa | Nessun Contributo | 0% | 177.5124 | 198.8354 | 0.375 | 67206.3741 | 25202.3903
Lavagna | 1986 | BP | DN200 | 7 | acciaio protetto catodicamente | 2 | strada o area comunale/privata in conglomerato bituminoso | 3 | 387 | Gestore | Onerosa | Nessun Contributo | 0% | 217.7776 | 243.9373 | 0.375 | 94403.7426 | 35401.4035
Lavagna | 1986 | BP | De<=63 | 15 | polietilene | 10 | strada o area comunale/privata in conglomerato bituminoso | 3 | 104 | Gestore | Onerosa | Nessun Contributo | 0% | 131.8198 | 147.6541 | 0.375 | 15356.0286 | 5758.5107
Lavagna | 1986 | MP | DN100 | 4 | acciaio protetto catodicamente | 2 | strada o area comunale/privata in conglomerato bituminoso | 3 | 17 | Gestore | Onerosa | Nessun Contributo | 0% | 167.4667 | 187.583 | 0.375 | 3188.9113 | 1195.8417
Lavagna | 1987 | BP | DN<=50 | 1 | acciaio protetto catodicamente | 2 | strada o area comunale/privata in conglomerato bituminoso | 3 | 369 | Gestore | Onerosa | Nessun Contributo | 0% | 141.3798 | 158.3625 | 0.39167 | 58435.7736 | 22887.3447
Lavagna | 1987 | BP | DN80 | 3 | acciaio protetto catodicamente | 2 | strada o area comunale/privata in conglomerato bituminoso | 3 | 50 | Gestore | Onerosa | Nessun Contributo | 0% | 145.1419 | 162.5765 | 0.39167 | 8128.826 | 3183.7902
Lavagna | 1987 | BP | DN80 | 3 | acciaio protetto catodicamente | 2 | strada o area comunale/privata in pavimentazione speciale | 4 | 87 | Gestore | Onerosa | Nessun Contributo | 0% | 254.598 | 285.1806 | 0.39167 | 24810.7131 | 9717.5293
Lavagna | 1987 | BP | DN100 | 4 | acciaio protetto catodicamente | 2 | strada statale/regionale/provinciale | 1 | 20 | Gestore | Onerosa | Nessun Contributo | 0% | 154.6052 | 173.1765 | 0.39167 | 3463.5309 | 1356.5496
Lavagna | 1987 | BP | DN100 | 4 | acciaio protetto catodicamente | 2 | strada o area comunale/privata in conglomerato bituminoso | 3 | 502 | Gestore | Onerosa | Nessun Contributo | 0% | 167.4667 | 187.583 | 0.39167 | 94166.6734 | 36881.9471
Lavagna | 1987 | BP | DN100 | 4 | acciaio protetto catodicamente | 2 | strada o area comunale/privata in pavimentazione speciale | 4 | 106 | Gestore | Onerosa | Nessun Contributo | 0% | 288.3338 | 322.9688 | 0.39167 | 34234.6878 | 13408.586
Lavagna | 1987 | BP | DN150 | 6 | acciaio protetto catodicamente | 2 | strada statale/regionale/provinciale | 1 | 1123 | Gestore | Onerosa | Nessun Contributo | 0% | 163.9655 | 183.6612 | 0.39167 | 206251.569 | 80781.8645
Lavagna | 1987 | BP | DN150 | 6 | acciaio protetto catodicamente | 2 | strada o area comunale/privata in conglomerato bituminoso | 3 | 106 | Gestore | Onerosa | Nessun Contributo | 0% | 177.5124 | 198.8354 | 0.39167 | 21076.5552 | 8254.9841
Lavagna | 1987 | MP | DN<=50 | 1 | acciaio protetto catodicamente | 2 | strada o area comunale/privata in conglomerato bituminoso | 3 | 9 | Gestore | Onerosa | Nessun Contributo | 0% | 141.3798 | 158.3625 | 0.39167 | 1425.2628 | 558.2279
Lavagna | 1988 | BP | DN<=50 | 1 | acciaio protetto catodicamente | 2 | strada o area comunale/privata in conglomerato bituminoso | 3 | 120 | Gestore | Onerosa | Nessun Contributo | 0% | 141.3798 | 158.3625 | 0.40833 | 19003.5036 | 7759.764
Lavagna | 1988 | BP | DN65 | 2 | acciaio protetto catodicamente | 2 | strada o area comunale/privata in conglomerato bituminoso | 3 | 42 | Gestore | Onerosa | Nessun Contributo | 0% | 143.0251 | 160.2054 | 0.40833 | 6728.627 | 2747.5227
Lavagna | 1988 | BP | DN80 | 3 | acciaio protetto catodicamente | 2 | strada o area comunale/privata in conglomerato bituminoso | 3 | 135 | Gestore | Onerosa | Nessun Contributo | 0% | 145.1419 | 162.5765 | 0.40833 | 21947.8303 | 8962.0307
Lavagna | 1988 | BP | DN100 | 4 | acciaio protetto catodicamente | 2 | strada statale/regionale/provinciale | 1 | 12 | Gestore | Onerosa | Nessun Contributo | 0% | 154.6052 | 173.1765 | 0.40833 | 2078.1186 | 848.5651
Lavagna | 1988 | BP | DN100 | 4 | acciaio protetto catodicamente | 2 | strada o area comunale/privata in conglomerato bituminoso | 3 | 153 | Gestore | Onerosa | Nessun Contributo | 0% | 167.4667 | 187.583 | 0.40833 | 28700.2013 | 11719.2488
Lavagna | 1988 | BP | DN100 | 4 | acciaio protetto catodicamente | 2 | strada o area comunale/privata in pavimentazione speciale | 4 | 92 | Gestore | Onerosa | Nessun Contributo | 0% | 288.3338 | 322.9688 | 0.40833 | 29713.1252 | 12132.8595
Lavagna | 1988 | BP | DN150 | 6 | acciaio protetto catodicamente | 2 | strada statale/regionale/provinciale | 1 | 197 | Gestore | Onerosa | Nessun Contributo | 0% | 163.9655 | 183.6612 | 0.40833 | 36181.2637 | 14774.016
Lavagna | 1988 | BP | DN150 | 6 | acciaio protetto catodicamente | 2 | strada o area comunale/privata in conglomerato bituminoso | 3 | 319 | Gestore | Onerosa | Nessun Contributo | 0% | 177.5124 | 198.8354 | 0.40833 | 63428.501 | 25899.9712
Lavagna | 1988 | BP | DN300 | 9 | acciaio protetto catodicamente | 2 | strada statale/regionale/provinciale | 1 | 211 | Gestore | Onerosa | Nessun Contributo | 0% | 246.026 | 275.579 | 0.40833 | 58147.1599 | 23743.4236
Lavagna | 1988 | BP | DN300 | 9 | acciaio protetto catodicamente | 2 | strada o area comunale/privata in conglomerato bituminoso | 3 | 43 | Gestore | Onerosa | Nessun Contributo | 0% | 263.7224 | 295.401 | 0.40833 | 12702.2446 | 5186.7499
Lavagna | 1988 | BP | DN300 | 9 | acciaio protetto catodicamente | 2 | strada o area comunale/privata in pavimentazione speciale | 4 | 18 | Gestore | Onerosa | Nessun Contributo | 0% | 408.4842 | 457.5517 | 0.40833 | 8235.9315 | 3363.0054
Lavagna | 1988 | MP | DN<=50 | 1 | acciaio protetto catodicamente | 2 | strada o area comunale/privata in conglomerato bituminoso | 3 | 90 | Gestore | Onerosa | Nessun Contributo | 0% | 141.3798 | 158.3625 | 0.40833 | 14252.6277 | 5819.823
Lavagna | 1989 | BP | DN<=50 | 1 | acciaio protetto catodicamente | 2 | strada o area comunale/privata in conglomerato bituminoso | 3 | 590 | Gestore | Onerosa | Nessun Contributo | 0% | 141.3798 | 158.3625 | 0.425 | 93433.8928 | 39709.4044
Lavagna | 1989 | BP | DN100 | 4 | acciaio protetto catodicamente | 2 | strada statale/regionale/provinciale | 1 | 11 | Gestore | Onerosa | Nessun Contributo | 0% | 154.6052 | 173.1765 | 0.425 | 1904.942 | 809.6004
Lavagna | 1989 | BP | DN100 | 4 | acciaio protetto catodicamente | 2 | strada o area comunale/privata in conglomerato bituminoso | 3 | 247 | Gestore | Onerosa | Nessun Contributo | 0% | 167.4667 | 187.583 | 0.425 | 46333.0047 | 19691.527
Lavagna | 1989 | BP | DN150 | 6 | acciaio protetto catodicamente | 2 | strada statale/regionale/provinciale | 1 | 13 | Gestore | Onerosa | Nessun Contributo | 0% | 163.9655 | 183.6612 | 0.425 | 2387.5961 | 1014.7283
Lavagna | 1989 | BP | DN150 | 6 | acciaio protetto catodicamente | 2 | strada o area comunale/privata in conglomerato bituminoso | 3 | 360 | Gestore | Onerosa | Nessun Contributo | 0% | 177.5124 | 198.8354 | 0.425 | 71580.7535 | 30421.8202
Lavagna | 1990 | BP | DN<=50 | 1 | acciaio protetto catodicamente | 2 | strada o area comunale/privata in conglomerato bituminoso | 3 | 752 | Gestore | Onerosa | Nessun Contributo | 0% | 141.3798 | 158.3625 | 0.44167 | 119088.6227 | 52597.475
Lavagna | 1990 | BP | DN80 | 3 | acciaio protetto catodicamente | 2 | strada o area comunale/privata in conglomerato bituminoso | 3 | 693 | Gestore | Onerosa | Nessun Contributo | 0% | 145.1419 | 162.5765 | 0.44167 | 112665.5288 | 49760.6086
Lavagna | 1990 | BP | DN100 | 4 | acciaio protetto catodicamente | 2 | strada statale/regionale/provinciale | 1 | 681 | Gestore | Onerosa | Nessun Contributo | 0% | 154.6052 | 173.1765 | 0.44167 | 117933.2285 | 52087.1759
Lavagna | 1990 | BP | DN100 | 4 | acciaio protetto catodicamente | 2 | strada o area comunale/privata in conglomerato bituminoso | 3 | 948 | Gestore | Onerosa | Nessun Contributo | 0% | 167.4667 | 187.583 | 0.44167 | 177828.698 | 78541.0083
Lavagna | 1990 | MP | DN<=50 | 1 | acciaio protetto catodicamente | 2 | strada statale/regionale/provinciale | 1 | 7 | Gestore | Onerosa | Nessun Contributo | 0% | 129.9832 | 145.597 | 0.44167 | 1019.1787 | 450.1373
Lavagna | 1990 | MP | DN<=50 | 1 | acciaio protetto catodicamente | 2 | strada o area comunale/privata in conglomerato bituminoso | 3 | 519 | Gestore | Onerosa | Nessun Contributo | 0% | 141.3798 | 158.3625 | 0.44167 | 82190.1531 | 36300.651
Lavagna | 1990 | MP | DN80 | 3 | acciaio protetto catodicamente | 2 | strada statale/regionale/provinciale | 1 | 334 | Gestore | Onerosa | Nessun Contributo | 0% | 133.6766 | 149.734 | 0.44167 | 50011.1685 | 22088.2661
Lavagna | 1990 | MP | DN80 | 3 | acciaio protetto catodicamente | 2 | strada o area comunale/privata in conglomerato bituminoso | 3 | 1166 | Gestore | Onerosa | Nessun Contributo | 0% | 145.1419 | 162.5765 | 0.44167 | 189564.2231 | 83724.1985
Lavagna | 1991 | BP | DN<=50 | 1 | acciaio protetto catodicamente | 2 | strada o area comunale/privata in conglomerato bituminoso | 3 | 117 | Gestore | Onerosa | Nessun Contributo | 0% | 141.3798 | 158.3625 | 0.45833 | 18528.416 | 8492.1907
Lavagna | 1991 | BP | DN65 | 2 | acciaio protetto catodicamente | 2 | strada o area comunale/privata in conglomerato bituminoso | 3 | 4 | Gestore | Onerosa | Nessun Contributo | 0% | 143.0251 | 160.2054 | 0.45833 | 640.8216 | 293.7099
Lavagna | 1991 | BP | DN100 | 4 | acciaio protetto catodicamente | 2 | strada statale/regionale/provinciale | 1 | 3 | Gestore | Onerosa | Nessun Contributo | 0% | 154.6052 | 173.1765 | 0.45833 | 519.5296 | 238.1178
Lavagna | 1991 | BP | DN100 | 4 | acciaio protetto catodicamente | 2 | strada o area comunale/privata in conglomerato bituminoso | 3 | 239 | Gestore | Onerosa | Nessun Contributo | 0% | 167.4667 | 187.583 | 0.45833 | 44832.3405 | 20548.1561
Lavagna | 1991 | BP | DN150 | 6 | acciaio protetto catodicamente | 2 | strada o area comunale/privata in conglomerato bituminoso | 3 | 444 | Gestore | Onerosa | Nessun Contributo | 0% | 177.5124 | 198.8354 | 0.45833 | 88282.9293 | 40463.0093
Lavagna | 1991 | MP | DN<=50 | 1 | acciaio protetto catodicamente | 2 | strada o area comunale/privata in conglomerato bituminoso | 3 | 120 | Gestore | Onerosa | Nessun Contributo | 0% | 141.3798 | 158.3625 | 0.45833 | 19003.5036 | 8709.9392
Lavagna | 1992 | BP | DN<=50 | 1 | acciaio protetto catodicamente | 2 | strada o area comunale/privata in conglomerato bituminoso | 3 | 13 | Gestore | Onerosa | Nessun Contributo | 0% | 141.3798 | 158.3625 | 0.475 | 2058.7129 | 977.8886
Lavagna | 1992 | BP | DN65 | 2 | acciaio protetto catodicamente | 2 | strada o area comunale/privata in conglomerato bituminoso | 3 | 9 | Gestore | Onerosa | Nessun Contributo | 0% | 143.0251 | 160.2054 | 0.475 | 1441.8486 | 684.8781
Lavagna | 1992 | BP | DN80 | 3 | acciaio protetto catodicamente | 2 | strada o area comunale/privata in conglomerato bituminoso | 3 | 115 | Gestore | Onerosa | Nessun Contributo | 0% | 145.1419 | 162.5765 | 0.475 | 18696.2999 | 8880.7424
Lavagna | 1992 | BP | DN100 | 4 | acciaio protetto catodicamente | 2 | strada statale/regionale/provinciale | 1 | 10 | Gestore | Onerosa | Nessun Contributo | 0% | 154.6052 | 173.1765 | 0.475 | 1731.7655 | 822.5886
Lavagna | 1992 | BP | DN100 | 4 | acciaio protetto catodicamente | 2 | strada o area comunale/privata in conglomerato bituminoso | 3 | 430 | Gestore | Onerosa | Nessun Contributo | 0% | 167.4667 | 187.583 | 0.475 | 80660.6964 | 38313.8308
Lavagna | 1992 | BP | DN150 | 6 | acciaio protetto catodicamente | 2 | strada statale/regionale/provinciale | 1 | 303 | Gestore | Onerosa | Nessun Contributo | 0% | 163.9655 | 183.6612 | 0.475 | 55649.3548 | 26433.4435
Lavagna | 1992 | BP | DN200 | 7 | acciaio protetto catodicamente | 2 | strada o area comunale/privata in conglomerato bituminoso | 3 | 2 | Gestore | Onerosa | Nessun Contributo | 0% | 217.7776 | 243.9373 | 0.475 | 487.8746 | 231.7405
Lavagna | 1993 | BP | DN<=50 | 1 | acciaio protetto catodicamente | 2 | strada o area comunale/privata in pavimentazione speciale | 4 | 27 | Gestore | Onerosa | Nessun Contributo | 0% | 250.9046 | 281.0435 | 0.49167 | 7588.1755 | 3730.853
Lavagna | 1993 | BP | DN65 | 2 | acciaio protetto catodicamente | 2 | strada o area comunale/privata in conglomerato bituminoso | 3 | 42 | Gestore | Onerosa | Nessun Contributo | 0% | 143.0251 | 160.2054 | 0.49167 | 6728.627 | 3308.2416
Lavagna | 1993 | BP | DN80 | 3 | acciaio non protetto catodicamente | 1 | strada o area comunale/privata in conglomerato bituminoso | 3 | 2 | Gestore | Onerosa | Nessun Contributo | 0% | 143.3419 | 160.5603 | 0.32222 | 321.1206 | 103.4722
Lavagna | 1993 | BP | DN80 | 3 | acciaio protetto catodicamente | 2 | strada o area comunale/privata in conglomerato bituminoso | 3 | 221 | Gestore | Onerosa | Nessun Contributo | 0% | 145.1419 | 162.5765 | 0.49167 | 35929.4111 | 17665.2938
Lavagna | 1993 | BP | DN80 | 3 | acciaio protetto catodicamente | 2 | strada o area comunale/privata in pavimentazione speciale | 4 | 94 | Gestore | Onerosa | Nessun Contributo | 0% | 254.598 | 285.1806 | 0.49167 | 26806.9774 | 13180.0972
Lavagna | 1993 | BP | DN100 | 4 | acciaio protetto catodicamente | 2 | strada statale/regionale/provinciale | 1 | 336 | Gestore | Onerosa | Nessun Contributo | 0% | 154.6052 | 173.1765 | 0.49167 | 58187.3198 | 28608.7656
Lavagna | 1993 | BP | DN100 | 4 | acciaio protetto catodicamente | 2 | strada o area comunale/privata in conglomerato bituminoso | 3 | 50 | Gestore | Onerosa | Nessun Contributo | 0% | 167.4667 | 187.583 | 0.49167 | 9379.1507 | 4611.4158
Lavagna | 1993 | BP | DN150 | 6 | acciaio protetto catodicamente | 2 | strada o area comunale/privata in conglomerato bituminoso | 3 | 17 | Gestore | Onerosa | Nessun Contributo | 0% | 177.5124 | 198.8354 | 0.49167 | 3380.2022 | 1661.9328
Lavagna | 1993 | BP | DN200 | 7 | acciaio protetto catodicamente | 2 | strada statale/regionale/provinciale | 1 | 78 | Gestore | Onerosa | Nessun Contributo | 0% | 201.943 | 226.2007 | 0.49167 | 17643.6517 | 8674.7954
Lavagna | 1993 | BP | DN250 | 8 | acciaio protetto catodicamente | 2 | strada statale/regionale/provinciale | 1 | 227 | Gestore | Onerosa | Nessun Contributo | 0% | 210.7114 | 236.0223 | 0.49167 | 53577.0593 | 26342.0542
Lavagna | 1993 | BP | DN250 | 8 | acciaio protetto catodicamente | 2 | strada o area comunale/privata in conglomerato bituminoso | 3 | 165 | Gestore | Onerosa | Nessun Contributo | 0% | 227.7704 | 255.1304 | 0.49167 | 42096.5151 | 20697.4533
Lavagna | 1993 | MP | DN80 | 3 | acciaio protetto catodicamente | 2 | strada o area comunale/privata in conglomerato bituminoso | 3 | 587 | Gestore | Onerosa | Nessun Contributo | 0% | 145.1419 | 162.5765 | 0.49167 | 95432.4176 | 46920.9387
Lavagna | 1994 | BP | DN80 | 3 | acciaio protetto catodicamente | 2 | strada statale/regionale/provinciale | 1 | 12 | Gestore | Onerosa | Nessun Contributo | 0% | 133.6766 | 149.734 | 0.50833 | 1796.8084 | 913.3776
Lavagna | 1994 | BP | DN80 | 3 | acciaio protetto catodicamente | 2 | strada o area comunale/privata in conglomerato bituminoso | 3 | 222 | Gestore | Onerosa | Nessun Contributo | 0% | 145.1419 | 162.5765 | 0.50833 | 36091.9876 | 18346.7604
Lavagna | 1994 | BP | DN80 | 3 | acciaio protetto catodicamente | 2 | strada o area comunale/privata in pavimentazione speciale | 4 | 188 | Gestore | Onerosa | Nessun Contributo | 0% | 254.598 | 285.1806 | 0.50833 | 53613.9548 | 27253.7603
Lavagna | 1994 | BP | DN100 | 4 | acciaio protetto catodicamente | 2 | strada statale/regionale/provinciale | 1 | 121 | Gestore | Onerosa | Nessun Contributo | 0% | 154.6052 | 173.1765 | 0.50833 | 20954.3622 | 10651.8008
Lavagna | 1994 | BP | DN100 | 4 | acciaio protetto catodicamente | 2 | strada o area comunale/privata in conglomerato bituminoso | 3 | 322 | Gestore | Onerosa | Nessun Contributo | 0% | 167.4667 | 187.583 | 0.50833 | 60401.7308 | 30704.2131
Lavagna | 1994 | BP | DN150 | 6 | acciaio protetto catodicamente | 2 | strada statale/regionale/provinciale | 1 | 1337 | Gestore | Onerosa | Nessun Contributo | 0% | 163.9655 | 183.6612 | 0.50833 | 245555.0737 | 124823.8291
Lavagna | 1994 | BP | DN150 | 6 | acciaio protetto catodicamente | 2 | strada o area comunale/privata in conglomerato bituminoso | 3 | 212 | Gestore | Onerosa | Nessun Contributo | 0% | 177.5124 | 198.8354 | 0.50833 | 42153.1104 | 21427.8311
Lavagna | 1994 | BP | DN200 | 7 | acciaio protetto catodicamente | 2 | strada o area comunale/privata in conglomerato bituminoso | 3 | 124 | Gestore | Onerosa | Nessun Contributo | 0% | 217.7776 | 243.9373 | 0.50833 | 30248.2276 | 15376.1824
Lavagna | 1994 | MP | DN<=50 | 1 | acciaio protetto catodicamente | 2 | strada o area comunale/privata in conglomerato bituminoso | 3 | 31 | Gestore | Onerosa | Nessun Contributo | 0% | 141.3798 | 158.3625 | 0.50833 | 4909.2384 | 2495.5295
Lavagna | 1994 | MP | DN80 | 3 | acciaio protetto catodicamente | 2 | strada statale/regionale/provinciale | 1 | 23 | Gestore | Onerosa | Nessun Contributo | 0% | 133.6766 | 149.734 | 0.50833 | 3443.8829 | 1750.6405
Lavagna | 1994 | MP | DN80 | 3 | acciaio protetto catodicamente | 2 | strada o area comunale/privata in conglomerato bituminoso | 3 | 526 | Gestore | Onerosa | Nessun Contributo | 0% | 145.1419 | 162.5765 | 0.50833 | 85515.2499 | 43470.252
Lavagna | 1995 | BP | DN100 | 4 | acciaio protetto catodicamente | 2 | strada o area comunale/privata in conglomerato bituminoso | 3 | 33 | Gestore | Onerosa | Nessun Contributo | 0% | 173.0788 | 193.8693 | 0.525 | 6397.6856 | 3358.7849
Lavagna | 1995 | BP | DN100 | 4 | acciaio protetto catodicamente | 2 | strada o area comunale/privata in pavimentazione speciale | 4 | 83 | Gestore | Onerosa | Nessun Contributo | 0% | 293.9459 | 329.255 | 0.525 | 27328.1648 | 14347.2865
Lavagna | 1995 | BP | De<=63 | 15 | polietilene | 10 | strada statale/regionale/provinciale | 1 | 29 | Gestore | Onerosa | Nessun Contributo | 0% | 124.6254 | 139.5956 | 0.525 | 4048.2713 | 2125.3424
Lavagna | 1995 | BP | De90 | 17 | polietilene | 10 | strada o area comunale/privata in conglomerato bituminoso | 3 | 928 | Gestore | Onerosa | Nessun Contributo | 0% | 133.8936 | 149.9771 | 0.525 | 139178.7253 | 73068.8308
Lavagna | 1996 | BP | DN100 | 4 | acciaio protetto catodicamente | 2 | strada statale/regionale/provinciale | 1 | 12 | Gestore | Onerosa | Nessun Contributo | 0% | 160.2173 | 179.4628 | 0.54167 | 2153.5535 | 1166.5081
Lavagna | 1996 | BP | DN100 | 4 | acciaio protetto catodicamente | 2 | strada o area comunale/privata in conglomerato bituminoso | 3 | 64 | Gestore | Onerosa | Nessun Contributo | 0% | 173.0788 | 193.8693 | 0.54167 | 12407.6326 | 6720.801
Lavagna | 1996 | BP | DN100 | 4 | acciaio protetto catodicamente | 2 | strada o area comunale/privata in pavimentazione speciale | 4 | 31 | Gestore | Onerosa | Nessun Contributo | 0% | 293.9459 | 329.255 | 0.54167 | 10206.9049 | 5528.7402
Lavagna | 1996 | BP | De90 | 17 | polietilene | 10 | strada statale/regionale/provinciale | 1 | 125 | Gestore | Onerosa | Nessun Contributo | 0% | 126.6306 | 141.8416 | 0.54167 | 17730.1998 | 9603.8582
Lavagna | 1996 | BP | De90 | 17 | polietilene | 10 | strada o area comunale/privata in conglomerato bituminoso | 3 | 255 | Gestore | Onerosa | Nessun Contributo | 0% | 133.8936 | 149.9771 | 0.54167 | 38244.154 | 20715.5834
Lavagna | 1996 | BP | De90 | 17 | polietilene | 10 | strada o area comunale/privata in pavimentazione speciale | 4 | 940 | Gestore | Onerosa | Nessun Contributo | 0% | 239.8418 | 268.6518 | 0.54167 | 252532.7063 | 136788.5493
Lavagna | 1996 | MP | DN80 | 3 | acciaio protetto catodicamente | 2 | strada statale/regionale/provinciale | 1 | 15 | Gestore | Onerosa | Nessun Contributo | 0% | 138.1418 | 154.7355 | 0.54167 | 2321.0325 | 1257.226
Lavagna | 1996 | MP | DN80 | 3 | acciaio protetto catodicamente | 2 | strada o area comunale/privata in conglomerato bituminoso | 3 | 240 | Gestore | Onerosa | Nessun Contributo | 0% | 149.607 | 167.578 | 0.54167 | 40218.7166 | 21785.1381
Lavagna | 1996 | MP | De<=63 | 15 | polietilene | 10 | strada statale/regionale/provinciale | 1 | 7 | Gestore | Onerosa | Nessun Contributo | 0% | 124.6254 | 139.5956 | 0.54167 | 977.1689 | 529.2998
Lavagna | 1996 | MP | De<=63 | 15 | polietilene | 10 | strada o area comunale/privata in conglomerato bituminoso | 3 | 6 | Gestore | Onerosa | Nessun Contributo | 0% | 132.5764 | 148.5017 | 0.54167 | 891.01 | 482.6304
Lavagna | 1996 | MP | De90 | 17 | polietilene | 10 | strada statale/regionale/provinciale | 1 | 2953 | Gestore | Onerosa | Nessun Contributo | 0% | 127.8595 | 143.2181 | 0.54167 | 422923.1914 | 229083.3953
Lavagna | 1996 | MP | De90 | 17 | polietilene | 10 | strada o area comunale/privata in conglomerato bituminoso | 3 | 196 | Gestore | Onerosa | Nessun Contributo | 0% | 135.8792 | 152.2012 | 0.54167 | 29831.4298 | 16158.6911
Lavagna | 1997 | BP | DN100 | 4 | acciaio protetto catodicamente | 2 | strada o area comunale/privata in conglomerato bituminoso | 3 | 5 | Gestore | Onerosa | Nessun Contributo | 0% | 173.0788 | 193.8693 | 0.55833 | 969.3463 | 541.2184
Lavagna | 1997 | BP | De125 | 19 | polietilene | 10 | strada o area comunale/privata in pavimentazione speciale | 4 | 84 | Gestore | Onerosa | Nessun Contributo | 0% | 272.8296 | 305.6022 | 0.55833 | 25670.5877 | 14332.7448
Lavagna | 1998 | BP | DN<=50 | 1 | acciaio protetto catodicamente | 2 | strada o area comunale/privata in conglomerato bituminoso | 3 | 80 | Gestore | Onerosa | Nessun Contributo | 0% | 145.4353 | 162.9051 | 0.575 | 13032.4116 | 7493.6367
Lavagna | 1998 | BP | DN80 | 3 | acciaio protetto catodicamente | 2 | strada o area comunale/privata in conglomerato bituminoso | 3 | 9 | Gestore | Onerosa | Nessun Contributo | 0% | 149.607 | 167.578 | 0.575 | 1508.2019 | 867.2161
Lavagna | 1998 | BP | DN100 | 4 | acciaio protetto catodicamente | 2 | strada o area comunale/privata in conglomerato bituminoso | 3 | 8 | Gestore | Onerosa | Nessun Contributo | 0% | 173.0788 | 193.8693 | 0.575 | 1550.9541 | 891.7986
Lavagna | 1998 | BP | De<=63 | 15 | polietilene | 10 | strada o area comunale/privata in conglomerato bituminoso | 3 | 48 | Gestore | Onerosa | Nessun Contributo | 0% | 131.8198 | 147.6541 | 0.575 | 7087.3978 | 4075.2537
Lavagna | 1998 | BP | De90 | 17 | polietilene | 10 | strada o area comunale/privata in conglomerato bituminoso | 3 | 18 | Gestore | Onerosa | Nessun Contributo | 0% | 133.8936 | 149.9771 | 0.575 | 2699.5873 | 1552.2627
Lavagna | 1999 | BP | DN80 | 3 | acciaio protetto catodicamente | 2 | strada o area comunale/privata in conglomerato bituminoso | 3 | 61 | Gestore | Onerosa | Nessun Contributo | 0% | 149.607 | 167.578 | 0.59167 | 10222.2571 | 6048.1688
Lavagna | 1999 | BP | De90 | 17 | polietilene | 10 | strada o area comunale/privata in conglomerato bituminoso | 3 | 123 | Gestore | Onerosa | Nessun Contributo | 0% | 133.8936 | 149.9771 | 0.59167 | 18447.1802 | 10914.5816
Lavagna | 2000 | BP | DN<=50 | 1 | acciaio protetto catodicamente | 2 | strada o area comunale/privata in conglomerato bituminoso | 3 | 37 | Gestore | Onerosa | Nessun Contributo | 0% | 145.4353 | 162.9051 | 0.60833 | 6027.4904 | 3666.7233
Lavagna | 2000 | BP | DN80 | 3 | acciaio protetto catodicamente | 2 | strada o area comunale/privata in conglomerato bituminoso | 3 | 66 | Gestore | Onerosa | Nessun Contributo | 0% | 149.607 | 167.578 | 0.60833 | 11060.1471 | 6728.2561
Lavagna | 2000 | BP | De90 | 17 | polietilene | 10 | strada o area comunale/privata in conglomerato bituminoso | 3 | 25 | Gestore | Onerosa | Nessun Contributo | 0% | 133.8936 | 149.9771 | 0.60833 | 3749.4269 | 2280.9013
Lavagna | 2001 | BP | DN<=50 | 1 | acciaio protetto catodicamente | 2 | strada o area comunale/privata in conglomerato bituminoso | 3 | 3 | Gestore | Onerosa | Nessun Contributo | 0% | 145.4353 | 162.9051 | 0.625 | 488.7154 | 305.4471
Lavagna | 2001 | BP | DN80 | 3 | acciaio protetto catodicamente | 2 | strada o area comunale/privata in conglomerato bituminoso | 3 | 83 | Gestore | Onerosa | Nessun Contributo | 0% | 149.607 | 167.578 | 0.625 | 13908.9728 | 8693.108
Lavagna | 2001 | BP | DN100 | 4 | acciaio protetto catodicamente | 2 | strada o area comunale/privata in conglomerato bituminoso | 3 | 8 | Gestore | Onerosa | Nessun Contributo | 0% | 173.0788 | 193.8693 | 0.625 | 1550.9541 | 969.3463
Lavagna | 2001 | BP | De<=63 | 15 | polietilene | 10 | strada o area comunale/privata in conglomerato bituminoso | 3 | 48 | Gestore | Onerosa | Nessun Contributo | 0% | 131.8198 | 147.6541 | 0.625 | 7087.3978 | 4429.6236
Lavagna | 2001 | BP | De<=63 | 15 | polietilene | 10 | strada o area comunale/privata in pavimentazione speciale | 4 | 83 | Gestore | Onerosa | Nessun Contributo | 0% | 237.8366 | 266.4058 | 0.625 | 22111.6797 | 13819.7998
Lavagna | 2001 | BP | De90 | 17 | polietilene | 10 | strada o area comunale/privata in conglomerato bituminoso | 3 | 49 | Gestore | Onerosa | Nessun Contributo | 0% | 133.8936 | 149.9771 | 0.625 | 7348.8767 | 4593.0479
Lavagna | 2001 | BP | De90 | 17 | polietilene | 10 | strada o area comunale/privata in pavimentazione speciale | 4 | 228 | Gestore | Onerosa | Nessun Contributo | 0% | 239.8418 | 268.6518 | 0.625 | 61252.6139 | 38282.8837
Lavagna | 2001 | BP | De125 | 19 | polietilene | 10 | strada o area comunale/privata in conglomerato bituminoso | 3 | 689 | Gestore | Onerosa | Nessun Contributo | 0% | 156.8571 | 175.699 | 0.625 | 121056.5828 | 75660.3642
Lavagna | 2001 | MP | DN80 | 3 | acciaio protetto catodicamente | 2 | strada o area comunale/privata in conglomerato bituminoso | 3 | 127 | Gestore | Onerosa | Nessun Contributo | 0% | 149.607 | 167.578 | 0.625 | 21282.4042 | 13301.5026
Lavagna | 2002 | BP | DN<=50 | 1 | acciaio protetto catodicamente | 2 | strada o area comunale/privata in conglomerato bituminoso | 3 | 82 | Gestore | Onerosa | Nessun Contributo | 0% | 145.4353 | 162.9051 | 0.64167 | 13358.2219 | 8571.5257
Lavagna | 2002 | BP | DN80 | 3 | acciaio protetto catodicamente | 2 | strada o area comunale/privata in conglomerato bituminoso | 3 | 68 | Gestore | Onerosa | Nessun Contributo | 0% | 149.607 | 167.578 | 0.64167 | 11395.303 | 7311.9861
Lavagna | 2002 | BP | De90 | 17 | polietilene | 10 | strada statale/regionale/provinciale | 1 | 54 | Gestore | Onerosa | Nessun Contributo | 0% | 126.6306 | 141.8416 | 0.64167 | 7659.4463 | 4914.8114
Lavagna | 2002 | BP | De90 | 17 | polietilene | 10 | strada o area comunale/privata in conglomerato bituminoso | 3 | 211 | Gestore | Onerosa | Nessun Contributo | 0% | 133.8936 | 149.9771 | 0.64167 | 31645.1628 | 20305.6461
Lavagna | 2002 | MP | DN300 | 9 | acciaio protetto catodicamente | 2 | strada o area comunale/privata in conglomerato bituminoso | 3 | 10 | Gestore | Onerosa | Nessun Contributo | 0% | 288.1986 | 322.8173 | 0.64167 | 3228.1733 | 2071.4112
Lavagna | 2003 | BP | DN80 | 3 | acciaio protetto catodicamente | 2 | strada o area comunale/privata in conglomerato bituminoso | 3 | 2 | Gestore | Onerosa | Nessun Contributo | 0% | 149.607 | 167.578 | 0.65833 | 335.156 | 220.6443
Lavagna | 2003 | BP | De<=63 | 15 | polietilene | 10 | strada o area comunale/privata in conglomerato bituminoso | 3 | 19 | Gestore | Onerosa | Nessun Contributo | 0% | 131.8198 | 147.6541 | 0.65833 | 2805.4283 | 1846.907
Lavagna | 2003 | BP | De90 | 17 | polietilene | 10 | strada o area comunale/privata in conglomerato bituminoso | 3 | 180 | Gestore | Onerosa | Nessun Contributo | 0% | 133.8936 | 149.9771 | 0.65833 | 26995.8734 | 17772.2834
Lavagna | 2003 | MP | DN<=50 | 1 | acciaio protetto catodicamente | 2 | strada statale/regionale/provinciale | 1 | 45 | Gestore | Onerosa | Nessun Contributo | 0% | 134.0387 | 150.1396 | 0.65833 | 6756.2811 | 4447.885
Lavagna | 2003 | MP | De<=63 | 15 | polietilene | 10 | strada o area comunale/privata in conglomerato bituminoso | 3 | 713 | Gestore | Onerosa | Nessun Contributo | 0% | 132.5764 | 148.5017 | 0.65833 | 105881.69 | 69705.4459
Lavagna | 2004 | BP | DN80 | 3 | acciaio protetto catodicamente | 2 | strada o area comunale/privata in pavimentazione speciale | 4 | 15 | Gestore | Onerosa | Nessun Contributo | 0% | 259.0631 | 290.1821 | 0.675 | 4352.7311 | 2938.0935
Lavagna | 2004 | BP | De<=63 | 15 | polietilene | 10 | strada o area comunale/privata in conglomerato bituminoso | 3 | 7 | Gestore | Onerosa | Nessun Contributo | 0% | 131.8198 | 147.6541 | 0.675 | 1033.5788 | 697.6657
Lavagna | 2004 | BP | De90 | 17 | polietilene | 10 | strada o area comunale/privata in conglomerato bituminoso | 3 | 146 | Gestore | Onerosa | Nessun Contributo | 0% | 133.8936 | 149.9771 | 0.675 | 21896.6529 | 14780.2407
Lavagna | 2005 | BP | De<=63 | 15 | polietilene | 10 | strada o area comunale/privata in conglomerato bituminoso | 3 | 2 | Gestore | Onerosa | Nessun Contributo | 0% | 131.8198 | 147.6541 | 0.69167 | 295.3082 | 204.2549
Lavagna | 2005 | BP | De90 | 17 | polietilene | 10 | strada o area comunale/privata in conglomerato bituminoso | 3 | 66 | Gestore | Onerosa | Nessun Contributo | 0% | 133.8936 | 149.9771 | 0.69167 | 9898.4869 | 6846.4535
Lavagna | 2006 | BP | De<=63 | 15 | polietilene | 10 | strada o area comunale/privata in conglomerato bituminoso | 3 | 128 | Gestore | Onerosa | Nessun Contributo | 0% | 131.8198 | 147.6541 | 0.70833 | 18899.7275 | 13387.307
Lavagna | 2006 | BP | De125 | 19 | polietilene | 10 | strada o area comunale/privata in conglomerato bituminoso | 3 | 61 | Gestore | Onerosa | Nessun Contributo | 0% | 156.8571 | 175.699 | 0.70833 | 10717.6365 | 7591.6592
Lavagna | 2006 | MP | De90 | 17 | polietilene | 10 | strada o area comunale/privata in conglomerato bituminoso | 3 | 580 | Gestore | Onerosa | Nessun Contributo | 0% | 135.8792 | 152.2012 | 0.70833 | 88276.68 | 62529.315
Lavagna | 2006 | MP | De90 | 17 | polietilene | 10 | strada o area comunale/privata in pavimentazione speciale | 4 | 13 | Gestore | Onerosa | Nessun Contributo | 0% | 241.0707 | 270.0284 | 0.70833 | 3510.3687 | 2486.5112
Lavagna | 2007 | BP | DN150 | 6 | acciaio protetto catodicamente | 2 | strada o area comunale/privata in conglomerato bituminoso | 3 | 28 | Gestore | Onerosa | Nessun Contributo | 0% | 186.7806 | 209.2169 | 0.725 | 5858.0734 | 4247.1032
Lavagna | 2007 | BP | De90 | 17 | polietilene | 10 | strada o area comunale/privata in conglomerato bituminoso | 3 | 121 | Gestore | Onerosa | Nessun Contributo | 0% | 133.8936 | 149.9771 | 0.725 | 18147.226 | 13156.7389
Lavagna | 2007 | BP | De90 | 17 | polietilene | 10 | strada o area comunale/privata in pavimentazione speciale | 4 | 124 | Gestore | Onerosa | Nessun Contributo | 0% | 239.8418 | 268.6518 | 0.725 | 33312.8251 | 24151.7982
Lavagna | 2007 | MP | De90 | 17 | polietilene | 10 | strada o area comunale/privata in conglomerato bituminoso | 3 | 2517 | Gestore | Onerosa | Nessun Contributo | 0% | 135.8792 | 152.2012 | 0.725 | 383090.3509 | 277740.5044
Lavagna | 2008 | BP | DN150 | 6 | acciaio protetto catodicamente | 2 | strada o area comunale/privata in conglomerato bituminoso | 3 | 10 | Gestore | Onerosa | Nessun Contributo | 0% | 186.7806 | 209.2169 | 0.74167 | 2092.1691 | 1551.6921
Lavagna | 2008 | BP | De90 | 17 | polietilene | 10 | strada statale/regionale/provinciale | 1 | 17 | Gestore | Onerosa | Nessun Contributo | 0% | 126.6306 | 141.8416 | 0.74167 | 2411.3072 | 1788.3861
Lavagna | 2008 | BP | De90 | 17 | polietilene | 10 | strada o area comunale/privata in conglomerato bituminoso | 3 | 321 | Gestore | Onerosa | Nessun Contributo | 0% | 133.8936 | 149.9771 | 0.74167 | 48142.641 | 35705.7921
Lavagna | 2008 | BP | De90 | 17 | polietilene | 10 | strada o area comunale/privata in pavimentazione speciale | 4 | 47 | Gestore | Onerosa | Nessun Contributo | 0% | 239.8418 | 268.6518 | 0.74167 | 12626.6353 | 9364.7545
Lavagna | 2008 | MP | De<=63 | 15 | polietilene | 10 | strada statale/regionale/provinciale | 1 | 2 | Gestore | Onerosa | Nessun Contributo | 0% | 124.6254 | 139.5956 | 0.74167 | 279.1911 | 207.0668
Lavagna | 2008 | MP | De<=63 | 15 | polietilene | 10 | strada o area comunale/privata in conglomerato bituminoso | 3 | 83 | Gestore | Onerosa | Nessun Contributo | 0% | 132.5764 | 148.5017 | 0.74167 | 12325.6385 | 9141.5152
Lavagna | 2008 | MP | De90 | 17 | polietilene | 10 | strada o area comunale/privata in conglomerato bituminoso | 3 | 1089 | Gestore | Onerosa | Nessun Contributo | 0% | 135.8792 | 152.2012 | 0.74167 | 165747.0767 | 122929.0819
Lavagna | 2009 | BP | DN80 | 3 | acciaio protetto catodicamente | 2 | strada o area comunale/privata in conglomerato bituminoso | 3 | 33 | Gestore | Onerosa | Nessun Contributo | 0% | 149.607 | 167.578 | 0.75833 | 5530.0735 | 4193.6391
Lavagna | 2009 | BP | De<=63 | 15 | polietilene | 10 | strada o area comunale/privata in conglomerato bituminoso | 3 | 46 | Gestore | Onerosa | Nessun Contributo | 0% | 131.8198 | 147.6541 | 0.75833 | 6792.0896 | 5150.6679
Lavagna | 2009 | BP | De90 | 17 | polietilene | 10 | strada o area comunale/privata in conglomerato bituminoso | 3 | 513 | Gestore | Onerosa | Nessun Contributo | 0% | 133.8936 | 149.9771 | 0.75833 | 76938.2393 | 58344.8315
Lavagna | 2009 | MP | De<=63 | 15 | polietilene | 10 | strada o area comunale/privata in conglomerato bituminoso | 3 | 40 | Gestore | Onerosa | Nessun Contributo | 0% | 132.5764 | 148.5017 | 0.75833 | 5940.0668 | 4504.5506
Lavagna | 2010 | BP | De<=63 | 15 | polietilene | 10 | strada o area comunale/privata in conglomerato bituminoso | 3 | 74 | Gestore | Onerosa | Nessun Contributo | 0% | 131.8198 | 147.6541 | 0.775 | 10926.405 | 8467.9639
Lavagna | 2010 | BP | De90 | 17 | polietilene | 10 | strada o area comunale/privata in conglomerato bituminoso | 3 | 41 | Gestore | Onerosa | Nessun Contributo | 0% | 133.8936 | 149.9771 | 0.775 | 6149.0601 | 4765.5215
Lavagna | 2010 | BP | De125 | 19 | polietilene | 10 | strada o area comunale/privata in conglomerato bituminoso | 3 | 1506 | Gestore | Onerosa | Nessun Contributo | 0% | 156.8571 | 175.699 | 0.775 | 264602.6323 | 205067.04
Lavagna | 2010 | MP | DN200 | 7 | acciaio protetto catodicamente | 2 | strada o area comunale/privata in conglomerato bituminoso | 3 | 2 | Gestore | Onerosa | Nessun Contributo | 0% | 231.3471 | 259.1367 | 0.775 | 518.2735 | 401.6619
Lavagna | 2011 | BP | De<=63 | 15 | polietilene | 10 | strada o area comunale/privata in conglomerato bituminoso | 3 | 6 | Gestore | Onerosa | Nessun Contributo | 0% | 131.8198 | 147.6541 | 0.79167 | 885.9247 | 701.3571
Lavagna | 2011 | BP | De90 | 17 | polietilene | 10 | strada o area comunale/privata in pavimentazione speciale | 4 | 72 | Gestore | Onerosa | Nessun Contributo | 0% | 239.8418 | 268.6518 | 0.79167 | 19342.9307 | 15313.1535
Lavagna | 2011 | BP | De125 | 19 | polietilene | 10 | strada o area comunale/privata in conglomerato bituminoso | 3 | 28 | Gestore | Onerosa | Nessun Contributo | 0% | 156.8571 | 175.699 | 0.79167 | 4919.5709 | 3894.6603
Lavagna | 2011 | MP | DN80 | 3 | acciaio protetto catodicamente | 2 | strada statale/regionale/provinciale | 1 | 24 | Gestore | Onerosa | Nessun Contributo | 0% | 138.1418 | 154.7355 | 0.79167 | 3713.6521 | 2939.9745
Lavagna | 2011 | MP | DN100 | 4 | acciaio protetto catodicamente | 2 | strada statale/regionale/provinciale | 1 | 16 | Gestore | Onerosa | Nessun Contributo | 0% | 160.2173 | 179.4628 | 0.79167 | 2871.4047 | 2273.1954
Lavagna | 2012 | BP | De<=63 | 15 | polietilene | 10 | strada o area comunale/privata in conglomerato bituminoso | 3 | 185 | Gestore | Onerosa | Nessun Contributo | 0% | 131.8198 | 147.6541 | 0.80833 | 27316.0124 | 22080.4434
Lavagna | 2012 | BP | De90 | 17 | polietilene | 10 | strada o area comunale/privata in conglomerato bituminoso | 3 | 1442 | Gestore | Onerosa | Nessun Contributo | 0% | 133.8936 | 149.9771 | 0.80833 | 216266.9417 | 174815.7779
Lavagna | 2012 | BP | De125 | 19 | polietilene | 10 | strada o area comunale/privata in conglomerato bituminoso | 3 | 112 | Gestore | Onerosa | Nessun Contributo | 0% | 156.8571 | 175.699 | 0.80833 | 19678.2834 | 15906.6124
Lavagna | 2012 | MP | De90 | 17 | polietilene | 10 | strada o area comunale/privata in conglomerato bituminoso | 3 | 380 | Gestore | Onerosa | Nessun Contributo | 0% | 135.8792 | 152.2012 | 0.80833 | 57836.4455 | 46751.1268
Lavagna | 2012 | MP | De125 | 19 | polietilene | 10 | strada o area comunale/privata in conglomerato bituminoso | 3 | 224 | Gestore | Onerosa | Nessun Contributo | 0% | 160.3268 | 179.5855 | 0.80833 | 40227.1472 | 32516.944
Lavagna | 2013 | BP | DN150 | 6 | acciaio protetto catodicamente | 2 | strada o area comunale/privata in conglomerato bituminoso | 3 | 6 | Gestore | Onerosa | Nessun Contributo | 0% | 186.7806 | 209.2169 | 0.825 | 1255.3014 | 1035.6237
Lavagna | 2013 | BP | De<=63 | 15 | polietilene | 10 | strada o area comunale/privata in macadam | 2 | 38 | Gestore | Onerosa | Nessun Contributo | 0% | 60.3892 | 67.6432 | 0.825 | 2570.4428 | 2120.6153
Lavagna | 2013 | BP | De<=63 | 15 | polietilene | 10 | strada o area comunale/privata in conglomerato bituminoso | 3 | 64 | Gestore | Onerosa | Nessun Contributo | 0% | 131.8198 | 147.6541 | 0.825 | 9449.8638 | 7796.1376
Lavagna | 2013 | BP | De<=63 | 15 | polietilene | 10 | strada o area comunale/privata in pavimentazione speciale | 4 | 99 | Gestore | Onerosa | Nessun Contributo | 0% | 237.8366 | 266.4058 | 0.825 | 26374.1721 | 21758.692
Lavagna | 2013 | BP | De90 | 17 | polietilene | 10 | strada statale/regionale/provinciale | 1 | 414 | Gestore | Onerosa | Nessun Contributo | 0% | 126.6306 | 141.8416 | 0.825 | 58722.4216 | 48445.9978
Lavagna | 2013 | BP | De90 | 17 | polietilene | 10 | strada o area comunale/privata in conglomerato bituminoso | 3 | 59 | Gestore | Onerosa | Nessun Contributo | 0% | 133.8936 | 149.9771 | 0.825 | 8848.6474 | 7300.1341
Lavagna | 2013 | MP | DN100 | 4 | acciaio protetto catodicamente | 2 | strada o area comunale/privata in conglomerato bituminoso | 3 | 20 | Gestore | Onerosa | Nessun Contributo | 0% | 173.0788 | 193.8693 | 0.825 | 3877.3852 | 3198.8428
Lavagna | 2013 | MP | De<=63 | 15 | polietilene | 10 | strada o area comunale/privata in conglomerato bituminoso | 3 | 8 | Gestore | Onerosa | Nessun Contributo | 0% | 132.5764 | 148.5017 | 0.825 | 1188.0134 | 980.111
Lavagna | 2014 | BP | DN100 | 4 | acciaio protetto catodicamente | 2 | strada o area comunale/privata in conglomerato bituminoso | 3 | 4 | Gestore | Onerosa | Nessun Contributo | 0% | 173.0788 | 193.8693 | 0.84167 | 775.477 | 652.6932
Lavagna | 2014 | MP | De<=63 | 15 | polietilene | 10 | strada o area comunale/privata in conglomerato bituminoso | 3 | 13 | Gestore | Onerosa | Nessun Contributo | 0% | 132.5764 | 148.5017 | 0.84167 | 1930.5217 | 1624.8558
Lavagna | 2014 | MP | De90 | 17 | polietilene | 10 | strada o area comunale/privata in conglomerato bituminoso | 3 | 535 | Gestore | Onerosa | Nessun Contributo | 0% | 135.8792 | 152.2012 | 0.84167 | 81427.6272 | 68534.9196
Lavagna | 2016 | BP | DN80 | 3 | acciaio protetto catodicamente | 2 | strada o area comunale/privata in macadam | 2 | 19 | Gestore | Onerosa | Nessun Contributo | 0% | 73.9056 | 82.7832 | 0.875 | 1572.8803 | 1376.2703
Lavagna | 2016 | MP | De90 | 17 | polietilene | 10 | strada o area comunale/privata in conglomerato bituminoso | 3 | 4 | Gestore | Onerosa | Nessun Contributo | 0% | 135.8792 | 152.2012 | 0.875 | 608.8047 | 532.7041
Lavagna | 2017 | BP | DN<=50 | 1 | acciaio protetto catodicamente | 2 | strada o area comunale/privata in pavimentazione speciale | 4 | 22 | Gestore | Onerosa | Nessun Contributo | 0% | 254.9601 | 285.5862 | 0.89167 | 6282.8954 | 5602.2484
Lavagna | 2017 | BP | DN200 | 7 | acciaio protetto catodicamente | 2 | strada o area comunale/privata in conglomerato bituminoso | 3 | 7 | Gestore | Onerosa | Nessun Contributo | 0% | 231.3471 | 259.1367 | 0.89167 | 1813.9571 | 1617.4451
Lavagna | 2017 | BP | De<=63 | 15 | polietilene | 10 | strada o area comunale/privata in conglomerato bituminoso | 3 | 37 | Gestore | Onerosa | Nessun Contributo | 0% | 131.8198 | 147.6541 | 0.89167 | 5463.2025 | 4871.3556
Lavagna | 2017 | MP | DN150 | 6 | acciaio protetto catodicamente | 2 | strada o area comunale/privata in conglomerato bituminoso | 3 | 10 | Gestore | Onerosa | Nessun Contributo | 0% | 186.7806 | 209.2169 | 0.89167 | 2092.1691 | 1865.5174
Cogorno | 1970 | MP | DN200 | 7 | acciaio protetto catodicamente | 2 | strada statale/regionale/provinciale | 1 | 18 | Gestore | Onerosa | Nessun Contributo | 0% | 202.7436 | 227.0974 | 0.10833 | 4087.753 | 442.8399
Cogorno | 1972 | BP | DN80 | 3 | acciaio protetto catodicamente | 2 | strada o area comunale/privata in conglomerato bituminoso | 3 | 51 | Gestore | Onerosa | Nessun Contributo | 0% | 112.3386 | 125.8328 | 0.14167 | 6417.4753 | 909.1423
Cogorno | 1972 | BP | DN100 | 4 | acciaio protetto catodicamente | 2 | strada statale/regionale/provinciale | 1 | 43 | Gestore | Onerosa | Nessun Contributo | 0% | 155.2193 | 173.8644 | 0.14167 | 7476.1713 | 1059.1243
Cogorno | 1972 | BP | DN100 | 4 | acciaio protetto catodicamente | 2 | strada o area comunale/privata in conglomerato bituminoso | 3 | 550 | Gestore | Onerosa | Nessun Contributo | 0% | 134.116 | 150.2261 | 0.14167 | 82624.3776 | 11705.1202
Cogorno | 1972 | BP | DN125 | 5 | acciaio protetto catodicamente | 2 | strada o area comunale/privata in conglomerato bituminoso | 3 | 183 | Gestore | Onerosa | Nessun Contributo | 0% | 139.9634 | 156.776 | 0.14167 | 28690.0093 | 4064.418
Cogorno | 1972 | BP | DN150 | 6 | acciaio protetto catodicamente | 2 | strada statale/regionale/provinciale | 1 | 86 | Gestore | Onerosa | Nessun Contributo | 0% | 164.5796 | 184.3491 | 0.14167 | 15854.0259 | 2245.987
Cogorno | 1972 | MP | DN200 | 7 | acciaio protetto catodicamente | 2 | strada statale/regionale/provinciale | 1 | 506 | Gestore | Onerosa | Nessun Contributo | 0% | 202.7436 | 227.0974 | 0.14167 | 114911.2801 | 16279.098
Cogorno | 1973 | BP | DN65 | 2 | acciaio protetto catodicamente | 2 | strada o area comunale/privata in conglomerato bituminoso | 3 | 350 | Gestore | Onerosa | Nessun Contributo | 0% | 110.2218 | 123.4617 | 0.15833 | 43211.6065 | 6841.8377
Cogorno | 1973 | BP | DN80 | 3 | acciaio protetto catodicamente | 2 | strada o area comunale/privata in conglomerato bituminoso | 3 | 325 | Gestore | Onerosa | Nessun Contributo | 0% | 112.3386 | 125.8328 | 0.15833 | 40895.6758 | 6475.1487
Cogorno | 1974 | BP | DN<=50 | 1 | acciaio protetto catodicamente | 2 | strada o area comunale/privata in conglomerato bituminoso | 3 | 206 | Gestore | Onerosa | Nessun Contributo | 0% | 108.5765 | 121.6189 | 0.175 | 25053.4847 | 4384.3598
Cogorno | 1974 | BP | DN65 | 2 | acciaio protetto catodicamente | 2 | strada o area comunale/privata in conglomerato bituminoso | 3 | 137 | Gestore | Onerosa | Nessun Contributo | 0% | 110.2218 | 123.4617 | 0.175 | 16914.2574 | 2959.995
Cogorno | 1974 | BP | DN80 | 3 | acciaio protetto catodicamente | 2 | strada o area comunale/privata in conglomerato bituminoso | 3 | 423 | Gestore | Onerosa | Nessun Contributo | 0% | 112.3386 | 125.8328 | 0.175 | 53227.2949 | 9314.7766
Cogorno | 1974 | BP | DN100 | 4 | acciaio protetto catodicamente | 2 | strada o area comunale/privata in conglomerato bituminoso | 3 | 227 | Gestore | Onerosa | Nessun Contributo | 0% | 134.116 | 150.2261 | 0.175 | 34101.334 | 5967.7335
Cogorno | 1974 | BP | DN150 | 6 | acciaio protetto catodicamente | 2 | strada statale/regionale/provinciale | 1 | 421 | Gestore | Onerosa | Nessun Contributo | 0% | 164.5796 | 184.3491 | 0.175 | 77610.9874 | 13581.9228
Cogorno | 1974 | MP | DN<=50 | 1 | acciaio protetto catodicamente | 2 | strada o area comunale/privata in conglomerato bituminoso | 3 | 25 | Gestore | Onerosa | Nessun Contributo | 0% | 108.5765 | 121.6189 | 0.175 | 3040.4714 | 532.0825
Cogorno | 1976 | BP | DN80 | 3 | acciaio protetto catodicamente | 2 | strada statale/regionale/provinciale | 1 | 62 | Gestore | Onerosa | Nessun Contributo | 0% | 134.1665 | 150.2827 | 0.20833 | 9317.5287 | 1941.1518
Cogorno | 1976 | BP | DN80 | 3 | acciaio protetto catodicamente | 2 | strada o area comunale/privata in conglomerato bituminoso | 3 | 4 | Gestore | Onerosa | Nessun Contributo | 0% | 112.3386 | 125.8328 | 0.20833 | 503.3314 | 104.8607
Cogorno | 1976 | BP | DN250 | 8 | acciaio protetto catodicamente | 2 | strada statale/regionale/provinciale | 1 | 50 | Gestore | Onerosa | Nessun Contributo | 0% | 211.512 | 236.919 | 0.20833 | 11845.9508 | 2467.9064
Cogorno | 1976 | BP | DN250 | 8 | acciaio protetto catodicamente | 2 | strada o area comunale/privata in macadam | 2 | 20 | Gestore | Onerosa | Nessun Contributo | 0% | 141.3106 | 158.285 | 0.20833 | 3165.699 | 659.5206
Cogorno | 1976 | BP | DN250 | 8 | acciaio protetto catodicamente | 2 | strada o area comunale/privata in conglomerato bituminoso | 3 | 102 | Gestore | Onerosa | Nessun Contributo | 0% | 193.8596 | 217.1463 | 0.20833 | 22148.9186 | 4614.358
Cogorno | 1976 | MP | DN100 | 4 | acciaio protetto catodicamente | 2 | strada o area comunale/privata in macadam | 2 | 20 | Gestore | Onerosa | Nessun Contributo | 0% | 88.5444 | 99.1805 | 0.20833 | 1983.6092 | 413.2519
Cogorno | 1976 | MP | DN100 | 4 | acciaio protetto catodicamente | 2 | strada o area comunale/privata in conglomerato bituminoso | 3 | 10 | Gestore | Onerosa | Nessun Contributo | 0% | 134.116 | 150.2261 | 0.20833 | 1502.2614 | 312.9711
Cogorno | 1977 | BP | DN80 | 3 | acciaio protetto catodicamente | 2 | strada o area comunale/privata in conglomerato bituminoso | 3 | 161 | Gestore | Onerosa | Nessun Contributo | 0% | 112.3386 | 125.8328 | 0.225 | 20259.0886 | 4558.2949
Cogorno | 1977 | BP | DN100 | 4 | acciaio protetto catodicamente | 2 | strada statale/regionale/provinciale | 1 | 9 | Gestore | Onerosa | Nessun Contributo | 0% | 155.2193 | 173.8644 | 0.225 | 1564.78 | 352.0755
Cogorno | 1977 | BP | DN100 | 4 | acciaio protetto catodicamente | 2 | strada o area comunale/privata in conglomerato bituminoso | 3 | 58 | Gestore | Onerosa | Nessun Contributo | 0% | 134.116 | 150.2261 | 0.225 | 8713.1162 | 1960.4511
Cogorno | 1977 | BP | DN150 | 6 | acciaio protetto catodicamente | 2 | strada statale/regionale/provinciale | 1 | 1054 | Gestore | Onerosa | Nessun Contributo | 0% | 164.5796 | 184.3491 | 0.225 | 194303.9922 | 43718.3982
Cogorno | 1978 | BP | DN150 | 6 | acciaio protetto catodicamente | 2 | strada statale/regionale/provinciale | 1 | 149 | Gestore | Onerosa | Nessun Contributo | 0% | 164.5796 | 184.3491 | 0.24167 | 27468.0217 | 6638.1052
Cogorno | 1978 | BP | DN150 | 6 | acciaio protetto catodicamente | 2 | strada o area comunale/privata in conglomerato bituminoso | 3 | 76 | Gestore | Onerosa | Nessun Contributo | 0% | 144.1617 | 161.4786 | 0.24167 | 12272.37 | 2965.8228
Cogorno | 1979 | BP | DN<=50 | 1 | acciaio protetto catodicamente | 2 | strada o area comunale/privata in conglomerato bituminoso | 3 | 93 | Gestore | Onerosa | Nessun Contributo | 0% | 108.5765 | 121.6189 | 0.25833 | 11310.5538 | 2921.8931
Cogorno | 1979 | BP | DN80 | 3 | acciaio protetto catodicamente | 2 | strada o area comunale/privata in conglomerato bituminoso | 3 | 198 | Gestore | Onerosa | Nessun Contributo | 0% | 112.3386 | 125.8328 | 0.25833 | 24914.904 | 6436.3502
Cogorno | 1980 | BP | DN<=50 | 1 | acciaio protetto catodicamente | 2 | strada o area comunale/privata in conglomerato bituminoso | 3 | 59 | Gestore | Onerosa | Nessun Contributo | 0% | 108.5765 | 121.6189 | 0.275 | 7175.5126 | 1973.266
Cogorno | 1980 | BP | DN<=50 | 1 | acciaio protetto catodicamente | 2 | strada o area comunale/privata in pavimentazione speciale | 4 | 60 | Gestore | Onerosa | Nessun Contributo | 0% | 233.5897 | 261.6487 | 0.275 | 15698.9247 | 4317.2043
Cogorno | 1980 | BP | DN80 | 3 | acciaio protetto catodicamente | 2 | strada o area comunale/privata in conglomerato bituminoso | 3 | 309 | Gestore | Onerosa | Nessun Contributo | 0% | 112.3386 | 125.8328 | 0.275 | 38882.3502 | 10692.6463
Cogorno | 1980 | BP | DN100 | 4 | acciaio protetto catodicamente | 2 | strada o area comunale/privata in conglomerato bituminoso | 3 | 22 | Gestore | Onerosa | Nessun Contributo | 0% | 134.116 | 150.2261 | 0.275 | 3304.9751 | 908.8682
Cogorno | 1980 | MP | DN80 | 3 | acciaio protetto catodicamente | 2 | strada statale/regionale/provinciale | 1 | 22 | Gestore | Onerosa | Nessun Contributo | 0% | 134.1665 | 150.2827 | 0.275 | 3306.2199 | 909.2105
Cogorno | 1980 | MP | DN80 | 3 | acciaio protetto catodicamente | 2 | strada o area comunale/privata in conglomerato bituminoso | 3 | 51 | Gestore | Onerosa | Nessun Contributo | 0% | 112.3386 | 125.8328 | 0.275 | 6417.4753 | 1764.8057
Cogorno | 1981 | BP | DN<=50 | 1 | acciaio protetto catodicamente | 2 | strada o area comunale/privata in macadam | 2 | 42 | Gestore | Onerosa | Nessun Contributo | 0% | 66.1491 | 74.095 | 0.29167 | 3111.992 | 907.6643
Cogorno | 1981 | BP | DN80 | 3 | acciaio protetto catodicamente | 2 | strada o area comunale/privata in conglomerato bituminoso | 3 | 309 | Gestore | Onerosa | Nessun Contributo | 0% | 112.3386 | 125.8328 | 0.29167 | 38882.3502 | 11340.6855
Cogorno | 1981 | BP | DN100 | 4 | acciaio protetto catodicamente | 2 | strada o area comunale/privata in conglomerato bituminoso | 3 | 181 | Gestore | Onerosa | Nessun Contributo | 0% | 134.116 | 150.2261 | 0.29167 | 27190.9315 | 7930.6884
Cogorno | 1982 | BP | DN<=50 | 1 | acciaio protetto catodicamente | 2 | strada o area comunale/privata in macadam | 2 | 94 | Gestore | Onerosa | Nessun Contributo | 0% | 66.1491 | 74.095 | 0.30833 | 6964.9344 | 2147.5214
Cogorno | 1982 | BP | DN<=50 | 1 | acciaio protetto catodicamente | 2 | strada o area comunale/privata in conglomerato bituminoso | 3 | 16 | Gestore | Onerosa | Nessun Contributo | 0% | 108.5765 | 121.6189 | 0.30833 | 1945.9017 | 599.9864
Cogorno | 1982 | BP | DN80 | 3 | acciaio protetto catodicamente | 2 | strada o area comunale/privata in conglomerato bituminoso | 3 | 301 | Gestore | Onerosa | Nessun Contributo | 0% | 112.3386 | 125.8328 | 0.30833 | 37875.6874 | 11678.3369
Cogorno | 1983 | BP | DN<=50 | 1 | acciaio protetto catodicamente | 2 | strada o area comunale/privata in conglomerato bituminoso | 3 | 135 | Gestore | Onerosa | Nessun Contributo | 0% | 108.5765 | 121.6189 | 0.325 | 16418.5458 | 5336.0274
Cogorno | 1983 | BP | DN80 | 3 | acciaio protetto catodicamente | 2 | strada o area comunale/privata in conglomerato bituminoso | 3 | 256 | Gestore | Onerosa | Nessun Contributo | 0% | 112.3386 | 125.8328 | 0.325 | 32213.2092 | 10469.293
Cogorno | 1983 | BP | DN100 | 4 | acciaio protetto catodicamente | 2 | strada o area comunale/privata in conglomerato bituminoso | 3 | 139 | Gestore | Onerosa | Nessun Contributo | 0% | 134.116 | 150.2261 | 0.325 | 20881.4336 | 6786.4659
Cogorno | 1983 | MP | DN<=50 | 1 | acciaio protetto catodicamente | 2 | strada o area comunale/privata in conglomerato bituminoso | 3 | 4 | Gestore | Onerosa | Nessun Contributo | 0% | 108.5765 | 121.6189 | 0.325 | 486.4754 | 158.1045
Cogorno | 1983 | MP | DN80 | 3 | acciaio protetto catodicamente | 2 | strada statale/regionale/provinciale | 1 | 9 | Gestore | Onerosa | Nessun Contributo | 0% | 134.1665 | 150.2827 | 0.325 | 1352.5445 | 439.577
Cogorno | 1983 | MP | DN80 | 3 | acciaio protetto catodicamente | 2 | strada o area comunale/privata in macadam | 2 | 32 | Gestore | Onerosa | Nessun Contributo | 0% | 69.8426 | 78.2321 | 0.325 | 2503.4278 | 813.614
Cogorno | 1983 | MP | DN80 | 3 | acciaio protetto catodicamente | 2 | strada o area comunale/privata in conglomerato bituminoso | 3 | 529 | Gestore | Onerosa | Nessun Contributo | 0% | 112.3386 | 125.8328 | 0.325 | 66565.5768 | 21633.8125
Cogorno | 1983 | MP | DN80 | 3 | acciaio protetto catodicamente | 2 | strada o area comunale/privata in pavimentazione speciale | 4 | 232 | Gestore | Onerosa | Nessun Contributo | 0% | 237.2831 | 265.7858 | 0.325 | 61662.3098 | 20040.2507
Cogorno | 1984 | BP | DN<=50 | 1 | acciaio protetto catodicamente | 2 | strada o area comunale/privata in conglomerato bituminoso | 3 | 196 | Gestore | Onerosa | Nessun Contributo | 0% | 108.5765 | 121.6189 | 0.34167 | 23837.2962 | 8144.4095
Cogorno | 1984 | BP | DN80 | 3 | acciaio protetto catodicamente | 2 | strada o area comunale/privata in conglomerato bituminoso | 3 | 85 | Gestore | Onerosa | Nessun Contributo | 0% | 112.3386 | 125.8328 | 0.34167 | 10695.7921 | 3654.3956
Cogorno | 1984 | BP | DN100 | 4 | acciaio protetto catodicamente | 2 | strada o area comunale/privata in conglomerato bituminoso | 3 | 388 | Gestore | Onerosa | Nessun Contributo | 0% | 134.116 | 150.2261 | 0.34167 | 58287.7428 | 19914.9788
Cogorno | 1984 | BP | DN150 | 6 | acciaio protetto catodicamente | 2 | strada statale/regionale/provinciale | 1 | 58 | Gestore | Onerosa | Nessun Contributo | 0% | 164.5796 | 184.3491 | 0.34167 | 10692.25 | 3653.1854
Cogorno | 1984 | BP | DN150 | 6 | acciaio protetto catodicamente | 2 | strada o area comunale/privata in macadam | 2 | 25 | Gestore | Onerosa | Nessun Contributo | 0% | 97.9047 | 109.6652 | 0.34167 | 2741.6288 | 936.7232
Cogorno | 1984 | BP | DN150 | 6 | acciaio protetto catodicamente | 2 | strada o area comunale/privata in conglomerato bituminoso | 3 | 114 | Gestore | Onerosa | Nessun Contributo | 0% | 144.1617 | 161.4786 | 0.34167 | 18408.555 | 6289.5896
Cogorno | 1985 | BP | DN<=50 | 1 | acciaio protetto catodicamente | 2 | strada o area comunale/privata in conglomerato bituminoso | 3 | 57 | Gestore | Onerosa | Nessun Contributo | 0% | 108.5765 | 121.6189 | 0.35833 | 6932.2749 | 2484.0652
Cogorno | 1985 | BP | DN80 | 3 | acciaio protetto catodicamente | 2 | strada o area comunale/privata in conglomerato bituminoso | 3 | 138 | Gestore | Onerosa | Nessun Contributo | 0% | 112.3386 | 125.8328 | 0.35833 | 17364.9331 | 6222.4344
Cogorno | 1985 | BP | DN100 | 4 | acciaio protetto catodicamente | 2 | strada o area comunale/privata in conglomerato bituminoso | 3 | 134 | Gestore | Onerosa | Nessun Contributo | 0% | 134.116 | 150.2261 | 0.35833 | 20130.3029 | 7213.3585
Cogorno | 1985 | MP | DN<=50 | 1 | acciaio protetto catodicamente | 2 | strada o area comunale/privata in conglomerato bituminoso | 3 | 5 | Gestore | Onerosa | Nessun Contributo | 0% | 108.5765 | 121.6189 | 0.35833 | 608.0943 | 217.9005
Cogorno | 1985 | MP | DN80 | 3 | acciaio protetto catodicamente | 2 | strada statale/regionale/provinciale | 1 | 749 | Gestore | Onerosa | Nessun Contributo | 0% | 134.1665 | 150.2827 | 0.35833 | 112561.758 | 40334.6299
Cogorno | 1985 | MP | DN80 | 3 | acciaio protetto catodicamente | 2 | strada o area comunale/privata in macadam | 2 | 9 | Gestore | Onerosa | Nessun Contributo | 0% | 69.8426 | 78.2321 | 0.35833 | 704.0891 | 252.2986
Cogorno | 1985 | MP | DN80 | 3 | acciaio protetto catodicamente | 2 | strada o area comunale/privata in conglomerato bituminoso | 3 | 533 | Gestore | Onerosa | Nessun Contributo | 0% | 112.3386 | 125.8328 | 0.35833 | 67068.9082 | 24033.0255
Cogorno | 1985 | MP | DN80 | 3 | acciaio protetto catodicamente | 2 | strada o area comunale/privata in pavimentazione speciale | 4 | 39 | Gestore | Onerosa | Nessun Contributo | 0% | 237.2831 | 265.7858 | 0.35833 | 10365.6469 | 3714.3568
Cogorno | 1986 | BP | DN<=50 | 1 | acciaio protetto catodicamente | 2 | strada o area comunale/privata in conglomerato bituminoso | 3 | 117 | Gestore | Onerosa | Nessun Contributo | 0% | 108.5765 | 121.6189 | 0.375 | 14229.4064 | 5336.0274
Cogorno | 1987 | BP | DN<=50 | 1 | acciaio protetto catodicamente | 2 | strada o area comunale/privata in conglomerato bituminoso | 3 | 100 | Gestore | Onerosa | Nessun Contributo | 0% | 108.5765 | 121.6189 | 0.39167 | 12161.8858 | 4763.4053
Cogorno | 1987 | BP | DN80 | 3 | acciaio protetto catodicamente | 2 | strada statale/regionale/provinciale | 1 | 5 | Gestore | Onerosa | Nessun Contributo | 0% | 134.1665 | 150.2827 | 0.39167 | 751.4136 | 294.3037
Cogorno | 1987 | BP | DN80 | 3 | acciaio protetto catodicamente | 2 | strada o area comunale/privata in conglomerato bituminoso | 3 | 141 | Gestore | Onerosa | Nessun Contributo | 0% | 112.3386 | 125.8328 | 0.39167 | 17742.4316 | 6949.1191
Cogorno | 1987 | BP | DN100 | 4 | acciaio protetto catodicamente | 2 | strada statale/regionale/provinciale | 1 | 216 | Gestore | Onerosa | Nessun Contributo | 0% | 155.2193 | 173.8644 | 0.39167 | 37554.7209 | 14708.9324
Cogorno | 1987 | BP | DN100 | 4 | acciaio protetto catodicamente | 2 | strada o area comunale/privata in macadam | 2 | 86 | Gestore | Onerosa | Nessun Contributo | 0% | 88.5444 | 99.1805 | 0.39167 | 8529.5198 | 3340.7286
Cogorno | 1987 | BP | DN100 | 4 | acciaio protetto catodicamente | 2 | strada o area comunale/privata in conglomerato bituminoso | 3 | 138 | Gestore | Onerosa | Nessun Contributo | 0% | 134.116 | 150.2261 | 0.39167 | 20731.2075 | 8119.7229
Cogorno | 1987 | BP | DN100 | 4 | acciaio protetto catodicamente | 2 | strada o area comunale/privata in pavimentazione speciale | 4 | 94 | Gestore | Onerosa | Nessun Contributo | 0% | 270.4509 | 302.9378 | 0.39167 | 28476.1493 | 11153.1585
Cogorno | 1987 | BP | DN150 | 6 | acciaio protetto catodicamente | 2 | strada statale/regionale/provinciale | 1 | 145 | Gestore | Onerosa | Nessun Contributo | 0% | 164.5796 | 184.3491 | 0.39167 | 26730.6251 | 10469.4948
Cogorno | 1987 | MP | DN150 | 6 | acciaio protetto catodicamente | 2 | strada statale/regionale/provinciale | 1 | 406 | Gestore | Onerosa | Nessun Contributo | 0% | 164.5796 | 184.3491 | 0.39167 | 74845.7503 | 29314.5855
Cogorno | 1988 | BP | DN<=50 | 1 | acciaio protetto catodicamente | 2 | strada statale/regionale/provinciale | 1 | 91 | Gestore | Onerosa | Nessun Contributo | 0% | 130.4731 | 146.1456 | 0.40833 | 13299.2539 | 5430.5287
Cogorno | 1988 | BP | DN80 | 3 | acciaio protetto catodicamente | 2 | strada o area comunale/privata in conglomerato bituminoso | 3 | 383 | Gestore | Onerosa | Nessun Contributo | 0% | 112.3386 | 125.8328 | 0.40833 | 48193.981 | 19679.2089
Cogorno | 1988 | MP | DN<=50 | 1 | acciaio protetto catodicamente | 2 | strada statale/regionale/provinciale | 1 | 10 | Gestore | Onerosa | Nessun Contributo | 0% | 130.4731 | 146.1456 | 0.40833 | 1461.4565 | 596.7614
Cogorno | 1988 | MP | DN80 | 3 | acciaio protetto catodicamente | 2 | strada statale/regionale/provinciale | 1 | 1300 | Gestore | Onerosa | Nessun Contributo | 0% | 134.1665 | 150.2827 | 0.40833 | 195367.5372 | 79775.0777
Cogorno | 1988 | MP | DN80 | 3 | acciaio protetto catodicamente | 2 | strada o area comunale/privata in pavimentazione speciale | 4 | 7 | Gestore | Onerosa | Nessun Contributo | 0% | 237.2831 | 265.7858 | 0.40833 | 1860.5007 | 759.7045
Cogorno | 1989 | BP | DN<=50 | 1 | acciaio protetto catodicamente | 2 | strada o area comunale/privata in conglomerato bituminoso | 3 | 84 | Gestore | Onerosa | Nessun Contributo | 0% | 108.5765 | 121.6189 | 0.425 | 10215.9841 | 4341.7932
Cogorno | 1989 | BP | DN80 | 3 | acciaio protetto catodicamente | 2 | strada o area comunale/privata in macadam | 2 | 301 | Gestore | Onerosa | Nessun Contributo | 0% | 69.8426 | 78.2321 | 0.425 | 23547.8681 | 10007.8439
Cogorno | 1989 | BP | DN80 | 3 | acciaio protetto catodicamente | 2 | strada o area comunale/privata in conglomerato bituminoso | 3 | 6 | Gestore | Onerosa | Nessun Contributo | 0% | 112.3386 | 125.8328 | 0.425 | 754.9971 | 320.8738
Cogorno | 1989 | MP | DN<=50 | 1 | acciaio protetto catodicamente | 2 | strada statale/regionale/provinciale | 1 | 7 | Gestore | Onerosa | Nessun Contributo | 0% | 130.4731 | 146.1456 | 0.425 | 1023.0195 | 434.7833
Cogorno | 1990 | BP | DN<=50 | 1 | acciaio protetto catodicamente | 2 | strada o area comunale/privata in conglomerato bituminoso | 3 | 113 | Gestore | Onerosa | Nessun Contributo | 0% | 108.5765 | 121.6189 | 0.44167 | 13742.9309 | 6069.7945
Cogorno | 1990 | BP | DN<=50 | 1 | acciaio protetto catodicamente | 2 | strada o area comunale/privata in pavimentazione speciale | 4 | 171 | Gestore | Onerosa | Nessun Contributo | 0% | 233.5897 | 261.6487 | 0.44167 | 44741.9354 | 19761.0215
Cogorno | 1990 | BP | DN80 | 3 | acciaio protetto catodicamente | 2 | strada o area comunale/privata in conglomerato bituminoso | 3 | 48 | Gestore | Onerosa | Nessun Contributo | 0% | 112.3386 | 125.8328 | 0.44167 | 6039.9767 | 2667.6564
Cogorno | 1990 | BP | De90 | 17 | polietilene | 10 | strada o area comunale/privata in macadam | 2 | 262 | Gestore | Onerosa | Nessun Contributo | 0% | 62.7965 | 70.3397 | 0.44167 | 18428.9964 | 8139.4734
Cogorno | 1990 | BP | De90 | 17 | polietilene | 10 | strada o area comunale/privata in conglomerato bituminoso | 3 | 200 | Gestore | Onerosa | Nessun Contributo | 0% | 105.2925 | 117.9404 | 0.44167 | 23588.0818 | 10418.0695
Cogorno | 1990 | MP | DN<=50 | 1 | acciaio protetto catodicamente | 2 | strada statale/regionale/provinciale | 1 | 3 | Gestore | Onerosa | Nessun Contributo | 0% | 130.4731 | 146.1456 | 0.44167 | 438.4369 | 193.643
Cogorno | 1990 | MP | DN<=50 | 1 | acciaio protetto catodicamente | 2 | strada o area comunale/privata in conglomerato bituminoso | 3 | 5 | Gestore | Onerosa | Nessun Contributo | 0% | 108.5765 | 121.6189 | 0.44167 | 608.0943 | 268.575
Cogorno | 1990 | MP | DN<=50 | 1 | acciaio protetto catodicamente | 2 | strada o area comunale/privata in pavimentazione speciale | 4 | 5 | Gestore | Onerosa | Nessun Contributo | 0% | 233.5897 | 261.6487 | 0.44167 | 1308.2437 | 577.8076
Cogorno | 1990 | MP | DN80 | 3 | acciaio protetto catodicamente | 2 | strada statale/regionale/provinciale | 1 | 1704 | Gestore | Onerosa | Nessun Contributo | 0% | 134.1665 | 150.2827 | 0.44167 | 256081.7565 | 113102.7758
Cogorno | 1990 | MP | DN80 | 3 | acciaio protetto catodicamente | 2 | strada o area comunale/privata in macadam | 2 | 12 | Gestore | Onerosa | Nessun Contributo | 0% | 69.8426 | 78.2321 | 0.44167 | 938.7854 | 414.6302
Cogorno | 1991 | BP | DN<=50 | 1 | acciaio protetto catodicamente | 2 | strada o area comunale/privata in macadam | 2 | 18 | Gestore | Onerosa | Nessun Contributo | 0% | 66.1491 | 74.095 | 0.45833 | 1333.7108 | 611.2841
Cogorno | 1991 | BP | DN<=50 | 1 | acciaio protetto catodicamente | 2 | strada o area comunale/privata in conglomerato bituminoso | 3 | 75 | Gestore | Onerosa | Nessun Contributo | 0% | 108.5765 | 121.6189 | 0.45833 | 9121.4143 | 4180.6482
Cogorno | 1991 | BP | DN<=50 | 1 | acciaio protetto catodicamente | 2 | strada o area comunale/privata in pavimentazione speciale | 4 | 69 | Gestore | Onerosa | Nessun Contributo | 0% | 233.5897 | 261.6487 | 0.45833 | 18053.7634 | 8274.6416
Cogorno | 1991 | BP | DN<=50 | 1 | acciaio protetto catodicamente | 2 | strada o area comunale/privata in terreno naturale | 5 | 140 | Gestore | Onerosa | Nessun Contributo | 0% | 40.1207 | 44.9401 | 0.45833 | 6291.6132 | 2883.6561
Cogorno | 1991 | BP | DN80 | 3 | acciaio protetto catodicamente | 2 | strada statale/regionale/provinciale | 1 | 196 | Gestore | Onerosa | Nessun Contributo | 0% | 134.1665 | 150.2827 | 0.45833 | 29455.4133 | 13500.3978
Cogorno | 1991 | BP | DN80 | 3 | acciaio protetto catodicamente | 2 | strada o area comunale/privata in conglomerato bituminoso | 3 | 499 | Gestore | Onerosa | Nessun Contributo | 0% | 112.3386 | 125.8328 | 0.45833 | 62790.5914 | 28779.0211
Cogorno | 1991 | BP | DN100 | 4 | acciaio protetto catodicamente | 2 | strada o area comunale/privata in conglomerato bituminoso | 3 | 527 | Gestore | Onerosa | Nessun Contributo | 0% | 134.116 | 150.2261 | 0.45833 | 79169.1764 | 36285.8725
Cogorno | 1991 | BP | De<=63 | 15 | polietilene | 10 | strada o area comunale/privata in pavimentazione speciale | 4 | 60 | Gestore | Onerosa | Nessun Contributo | 0% | 228.2319 | 255.6473 | 0.45833 | 15338.8406 | 7030.3019
Cogorno | 1991 | BP | De90 | 17 | polietilene | 10 | strada statale/regionale/provinciale | 1 | 46 | Gestore | Onerosa | Nessun Contributo | 0% | 127.1204 | 142.3903 | 0.45833 | 6549.953 | 3002.0618
Cogorno | 1991 | BP | De90 | 17 | polietilene | 10 | strada o area comunale/privata in macadam | 2 | 91 | Gestore | Onerosa | Nessun Contributo | 0% | 62.7965 | 70.3397 | 0.45833 | 6400.9109 | 2933.7509
Cogorno | 1991 | BP | De90 | 17 | polietilene | 10 | strada o area comunale/privata in conglomerato bituminoso | 3 | 145 | Gestore | Onerosa | Nessun Contributo | 0% | 105.2925 | 117.9404 | 0.45833 | 17101.3593 | 7838.123
Cogorno | 1991 | BP | De90 | 17 | polietilene | 10 | strada o area comunale/privata in pavimentazione speciale | 4 | 50 | Gestore | Onerosa | Nessun Contributo | 0% | 230.237 | 257.8934 | 0.45833 | 12894.6689 | 5910.0566
Cogorno | 1991 | BP | De90 | 17 | polietilene | 10 | strada o area comunale/privata in terreno naturale | 5 | 138 | Gestore | Onerosa | Nessun Contributo | 0% | 36.7681 | 41.1847 | 0.45833 | 5683.4925 | 2604.9341
Cogorno | 1991 | MP | DN<=50 | 1 | acciaio protetto catodicamente | 2 | strada statale/regionale/provinciale | 1 | 58 | Gestore | Onerosa | Nessun Contributo | 0% | 130.4731 | 146.1456 | 0.45833 | 8476.4476 | 3885.0385
Cogorno | 1991 | MP | DN<=50 | 1 | acciaio protetto catodicamente | 2 | strada o area comunale/privata in conglomerato bituminoso | 3 | 12 | Gestore | Onerosa | Nessun Contributo | 0% | 108.5765 | 121.6189 | 0.45833 | 1459.4263 | 668.9037
Cogorno | 1991 | MP | DN80 | 3 | acciaio protetto catodicamente | 2 | strada statale/regionale/provinciale | 1 | 94 | Gestore | Onerosa | Nessun Contributo | 0% | 134.1665 | 150.2827 | 0.45833 | 14126.5758 | 6474.6806
Cogorno | 1991 | MP | DN100 | 4 | acciaio protetto catodicamente | 2 | strada statale/regionale/provinciale | 1 | 562 | Gestore | Onerosa | Nessun Contributo | 0% | 155.2193 | 173.8644 | 0.45833 | 97711.8202 | 44784.5843
Cogorno | 1991 | MP | De90 | 17 | polietilene | 10 | strada statale/regionale/provinciale | 1 | 598 | Gestore | Onerosa | Nessun Contributo | 0% | 128.3494 | 143.7668 | 0.45833 | 85972.5654 | 39404.0925
Cogorno | 1991 | MP | De90 | 17 | polietilene | 10 | strada o area comunale/privata in macadam | 2 | 110 | Gestore | Onerosa | Nessun Contributo | 0% | 64.0254 | 71.7162 | 0.45833 | 7888.7854 | 3615.6933
Cogorno | 1992 | BP | DN80 | 3 | acciaio protetto catodicamente | 2 | strada o area comunale/privata in conglomerato bituminoso | 3 | 128 | Gestore | Onerosa | Nessun Contributo | 0% | 112.3386 | 125.8328 | 0.475 | 16106.6046 | 7650.6372
Cogorno | 1992 | BP | DN100 | 4 | acciaio protetto catodicamente | 2 | strada statale/regionale/provinciale | 1 | 41 | Gestore | Onerosa | Nessun Contributo | 0% | 155.2193 | 173.8644 | 0.475 | 7128.4424 | 3386.0101
Cogorno | 1992 | BP | De90 | 17 | polietilene | 10 | strada o area comunale/privata in macadam | 2 | 17 | Gestore | Onerosa | Nessun Contributo | 0% | 62.7965 | 70.3397 | 0.475 | 1195.7746 | 567.9929
Cogorno | 1992 | BP | De90 | 17 | polietilene | 10 | strada o area comunale/privata in conglomerato bituminoso | 3 | 147 | Gestore | Onerosa | Nessun Contributo | 0% | 105.2925 | 117.9404 | 0.475 | 17337.2402 | 8235.1891
Cogorno | 1992 | MP | DN<=50 | 1 | acciaio protetto catodicamente | 2 | strada statale/regionale/provinciale | 1 | 4 | Gestore | Onerosa | Nessun Contributo | 0% | 130.4731 | 146.1456 | 0.475 | 584.5826 | 277.6767
Cogorno | 1992 | MP | De90 | 17 | polietilene | 10 | strada statale/regionale/provinciale | 1 | 564 | Gestore | Onerosa | Nessun Contributo | 0% | 128.3494 | 143.7668 | 0.475 | 81084.4931 | 38515.1342
Cogorno | 1993 | BP | DN<=50 | 1 | acciaio protetto catodicamente | 2 | strada o area comunale/privata in pavimentazione speciale | 4 | 62 | Gestore | Onerosa | Nessun Contributo | 0% | 233.5897 | 261.6487 | 0.49167 | 16222.2222 | 7975.9259
Cogorno | 1993 | BP | DN80 | 3 | acciaio protetto catodicamente | 2 | strada o area comunale/privata in macadam | 2 | 84 | Gestore | Onerosa | Nessun Contributo | 0% | 69.8426 | 78.2321 | 0.49167 | 6571.4981 | 3230.9866
Cogorno | 1993 | BP | DN100 | 4 | acciaio protetto catodicamente | 2 | strada statale/regionale/provinciale | 1 | 91 | Gestore | Onerosa | Nessun Contributo | 0% | 155.2193 | 173.8644 | 0.49167 | 15821.6648 | 7778.9852
Cogorno | 1993 | MP | DN80 | 3 | acciaio protetto catodicamente | 2 | strada statale/regionale/provinciale | 1 | 27 | Gestore | Onerosa | Nessun Contributo | 0% | 134.1665 | 150.2827 | 0.49167 | 4057.6335 | 1995.0031
Cogorno | 1993 | MP | DN150 | 6 | acciaio protetto catodicamente | 2 | strada statale/regionale/provinciale | 1 | 1117 | Gestore | Onerosa | Nessun Contributo | 0% | 164.5796 | 184.3491 | 0.49167 | 205917.9879 | 101243.0107
Cogorno | 1993 | MP | DN150 | 6 | acciaio protetto catodicamente | 2 | strada o area comunale/privata in conglomerato bituminoso | 3 | 95 | Gestore | Onerosa | Nessun Contributo | 0% | 144.1617 | 161.4786 | 0.49167 | 15340.4625 | 7542.3941
Cogorno | 1993 | MP | De90 | 17 | polietilene | 10 | strada statale/regionale/provinciale | 1 | 358 | Gestore | Onerosa | Nessun Contributo | 0% | 128.3494 | 143.7668 | 0.49167 | 51468.5258 | 25305.3585
Cogorno | 1994 | BP | DN<=50 | 1 | acciaio protetto catodicamente | 2 | strada o area comunale/privata in pavimentazione speciale | 4 | 2 | Gestore | Onerosa | Nessun Contributo | 0% | 233.5897 | 261.6487 | 0.50833 | 523.2975 | 266.0096
Cogorno | 1995 | BP | DN<=50 | 1 | acciaio protetto catodicamente | 2 | strada o area comunale/privata in conglomerato bituminoso | 3 | 5 | Gestore | Onerosa | Nessun Contributo | 0% | 112.632 | 126.1615 | 0.525 | 630.8074 | 331.1739
Cogorno | 1995 | BP | DN80 | 3 | acciaio protetto catodicamente | 2 | strada o area comunale/privata in conglomerato bituminoso | 3 | 10 | Gestore | Onerosa | Nessun Contributo | 0% | 116.8037 | 130.8343 | 0.525 | 1308.3431 | 686.8801
Cogorno | 1995 | BP | DN100 | 4 | acciaio protetto catodicamente | 2 | strada o area comunale/privata in conglomerato bituminoso | 3 | 220 | Gestore | Onerosa | Nessun Contributo | 0% | 139.7281 | 156.5124 | 0.525 | 34432.725 | 18077.1806
Cogorno | 1995 | BP | De90 | 17 | polietilene | 10 | strada o area comunale/privata in conglomerato bituminoso | 3 | 234 | Gestore | Onerosa | Nessun Contributo | 0% | 105.2925 | 117.9404 | 0.525 | 27598.0558 | 14488.9793
Cogorno | 1996 | BP | De<=63 | 15 | polietilene | 10 | strada o area comunale/privata in pavimentazione speciale | 4 | 112 | Gestore | Onerosa | Nessun Contributo | 0% | 228.2319 | 255.6473 | 0.54167 | 28632.5024 | 15509.2721
Cogorno | 1996 | BP | De90 | 17 | polietilene | 10 | strada statale/regionale/provinciale | 1 | 42 | Gestore | Onerosa | Nessun Contributo | 0% | 127.1204 | 142.3903 | 0.54167 | 5980.3918 | 3239.3789
Cogorno | 1996 | BP | De90 | 17 | polietilene | 10 | strada o area comunale/privata in macadam | 2 | 729 | Gestore | Onerosa | Nessun Contributo | 0% | 62.7965 | 70.3397 | 0.54167 | 51277.6273 | 27775.3814
Cogorno | 1996 | BP | De90 | 17 | polietilene | 10 | strada o area comunale/privata in conglomerato bituminoso | 3 | 395 | Gestore | Onerosa | Nessun Contributo | 0% | 105.2925 | 117.9404 | 0.54167 | 46586.4617 | 25234.3334
Cogorno | 1996 | BP | De90 | 17 | polietilene | 10 | strada o area comunale/privata in pavimentazione speciale | 4 | 108 | Gestore | Onerosa | Nessun Contributo | 0% | 230.237 | 257.8934 | 0.54167 | 27852.4849 | 15086.7627
Cogorno | 1996 | BP | De125 | 19 | polietilene | 10 | strada statale/regionale/provinciale | 1 | 144 | Gestore | Onerosa | Nessun Contributo | 0% | 150.0223 | 168.0432 | 0.54167 | 24198.2211 | 13107.3698
Cogorno | 1996 | MP | DN<=50 | 1 | acciaio protetto catodicamente | 2 | strada statale/regionale/provinciale | 1 | 7 | Gestore | Onerosa | Nessun Contributo | 0% | 134.5285 | 150.6883 | 0.54167 | 1054.8178 | 571.3597
Cogorno | 1996 | MP | De90 | 17 | polietilene | 10 | strada statale/regionale/provinciale | 1 | 170 | Gestore | Onerosa | Nessun Contributo | 0% | 128.3494 | 143.7668 | 0.54167 | 24440.3614 | 13238.5291
Cogorno | 1996 | MP | De90 | 17 | polietilene | 10 | strada o area comunale/privata in conglomerato bituminoso | 3 | 80 | Gestore | Onerosa | Nessun Contributo | 0% | 106.5215 | 119.317 | 0.54167 | 9545.3567 | 5170.4016
Cogorno | 1997 | BP | De<=63 | 15 | polietilene | 10 | strada o area comunale/privata in conglomerato bituminoso | 3 | 330 | Gestore | Onerosa | Nessun Contributo | 0% | 103.2187 | 115.6175 | 0.55833 | 38153.7604 | 21302.5162
Cogorno | 1997 | BP | De90 | 17 | polietilene | 10 | strada o area comunale/privata in macadam | 2 | 150 | Gestore | Onerosa | Nessun Contributo | 0% | 62.7965 | 70.3397 | 0.55833 | 10550.9521 | 5890.9483
Cogorno | 1998 | BP | DN80 | 3 | acciaio protetto catodicamente | 2 | strada o area comunale/privata in conglomerato bituminoso | 3 | 15 | Gestore | Onerosa | Nessun Contributo | 0% | 116.8037 | 130.8343 | 0.575 | 1962.5147 | 1128.446
Cogorno | 1998 | BP | De90 | 17 | polietilene | 10 | strada o area comunale/privata in conglomerato bituminoso | 3 | 215 | Gestore | Onerosa | Nessun Contributo | 0% | 105.2925 | 117.9404 | 0.575 | 25357.188 | 14580.3831
Cogorno | 1998 | BP | De125 | 19 | polietilene | 10 | strada o area comunale/privata in conglomerato bituminoso | 3 | 224 | Gestore | Onerosa | Nessun Contributo | 0% | 129.182 | 144.6995 | 0.575 | 32412.6885 | 18637.2959
Cogorno | 1999 | BP | De90 | 17 | polietilene | 10 | strada statale/regionale/provinciale | 1 | 21 | Gestore | Onerosa | Nessun Contributo | 0% | 127.1204 | 142.3903 | 0.59167 | 2990.1959 | 1769.1993
Cogorno | 1999 | BP | De90 | 17 | polietilene | 10 | strada o area comunale/privata in conglomerato bituminoso | 3 | 147 | Gestore | Onerosa | Nessun Contributo | 0% | 105.2925 | 117.9404 | 0.59167 | 17337.2402 | 10257.8671
Cogorno | 1999 | MP | DN<=50 | 1 | acciaio protetto catodicamente | 2 | strada statale/regionale/provinciale | 1 | 4 | Gestore | Onerosa | Nessun Contributo | 0% | 134.5285 | 150.6883 | 0.59167 | 602.7531 | 356.6289
Cogorno | 2000 | BP | De<=63 | 15 | polietilene | 10 | strada o area comunale/privata in conglomerato bituminoso | 3 | 2 | Gestore | Onerosa | Nessun Contributo | 0% | 103.2187 | 115.6175 | 0.60833 | 231.2349 | 140.6679
Cogorno | 2000 | BP | De125 | 19 | polietilene | 10 | strada o area comunale/privata in conglomerato bituminoso | 3 | 62 | Gestore | Onerosa | Nessun Contributo | 0% | 129.182 | 144.6995 | 0.60833 | 8971.3692 | 5457.5829
Cogorno | 2000 | MP | DN250 | 8 | acciaio protetto catodicamente | 2 | strada o area comunale/privata in conglomerato bituminoso | 3 | 57 | Gestore | Onerosa | Nessun Contributo | 0% | 212.6418 | 238.1845 | 0.60833 | 13576.5184 | 8259.0487
Cogorno | 2001 | BP | De90 | 17 | polietilene | 10 | strada o area comunale/privata in conglomerato bituminoso | 3 | 1374 | Gestore | Onerosa | Nessun Contributo | 0% | 105.2925 | 117.9404 | 0.625 | 162050.1223 | 101281.3264
Cogorno | 2001 | MP | DN250 | 8 | acciaio protetto catodicamente | 2 | strada o area comunale/privata in macadam | 2 | 171 | Gestore | Onerosa | Nessun Contributo | 0% | 160.0927 | 179.3232 | 0.625 | 30664.2714 | 19165.1696
Cogorno | 2001 | MP | DN250 | 8 | acciaio protetto catodicamente | 2 | strada o area comunale/privata in conglomerato bituminoso | 3 | 38 | Gestore | Onerosa | Nessun Contributo | 0% | 212.6418 | 238.1845 | 0.625 | 9051.0123 | 5656.8827
Cogorno | 2001 | MP | DN>500 | 14 | acciaio protetto catodicamente | 2 | strada o area comunale/privata in macadam | 2 | 33 | Gestore | Onerosa | Nessun Contributo | 0% | 369.453 | 413.8322 | 0.625 | 13656.4616 | 8535.2885
Cogorno | 2002 | BP | De90 | 17 | polietilene | 10 | strada o area comunale/privata in conglomerato bituminoso | 3 | 635 | Gestore | Onerosa | Nessun Contributo | 0% | 105.2925 | 117.9404 | 0.64167 | 74892.1599 | 48055.8026
Cogorno | 2003 | BP | De90 | 17 | polietilene | 10 | strada o area comunale/privata in conglomerato bituminoso | 3 | 1324 | Gestore | Onerosa | Nessun Contributo | 0% | 105.2925 | 117.9404 | 0.65833 | 156153.1018 | 102800.792
Cogorno | 2003 | MP | De180 | 22 | polietilene | 10 | strada statale/regionale/provinciale | 1 | 580 | Gestore | Onerosa | Nessun Contributo | 0% | 161.6692 | 181.089 | 0.65833 | 105031.6456 | 69145.8333
Cogorno | 2005 | BP | De<=63 | 15 | polietilene | 10 | strada o area comunale/privata in conglomerato bituminoso | 3 | 203 | Gestore | Onerosa | Nessun Contributo | 0% | 103.2187 | 115.6175 | 0.69167 | 23470.3435 | 16233.6543
Cogorno | 2005 | BP | De90 | 17 | polietilene | 10 | strada o area comunale/privata in conglomerato bituminoso | 3 | 618 | Gestore | Onerosa | Nessun Contributo | 0% | 105.2925 | 117.9404 | 0.69167 | 72887.1729 | 50413.6279
Cogorno | 2005 | MP | DN<=50 | 1 | acciaio protetto catodicamente | 2 | strada o area comunale/privata in conglomerato bituminoso | 3 | 212 | Gestore | Onerosa | Nessun Contributo | 0% | 112.632 | 126.1615 | 0.69167 | 26746.2323 | 18499.4773
Cogorno | 2005 | MP | De<=63 | 15 | polietilene | 10 | strada o area comunale/privata in conglomerato bituminoso | 3 | 1098 | Gestore | Onerosa | Nessun Contributo | 0% | 103.2187 | 115.6175 | 0.69167 | 126947.9665 | 87805.6768
Cogorno | 2006 | MP | De<=63 | 15 | polietilene | 10 | strada statale/regionale/provinciale | 1 | 12 | Gestore | Onerosa | Nessun Contributo | 0% | 125.1153 | 140.1442 | 0.70833 | 1681.7309 | 1191.2261
Cogorno | 2007 | BP | De<=63 | 15 | polietilene | 10 | strada o area comunale/privata in terreno naturale | 5 | 65 | Gestore | Onerosa | Nessun Contributo | 0% | 34.7629 | 38.9387 | 0.725 | 2531.015 | 1834.9859
Cogorno | 2007 | BP | De90 | 17 | polietilene | 10 | strada o area comunale/privata in conglomerato bituminoso | 3 | 530 | Gestore | Onerosa | Nessun Contributo | 0% | 105.2925 | 117.9404 | 0.725 | 62508.4169 | 45318.6023
Cogorno | 2007 | BP | De90 | 17 | polietilene | 10 | strada o area comunale/privata in terreno naturale | 5 | 336 | Gestore | Onerosa | Nessun Contributo | 0% | 36.7681 | 41.1847 | 0.725 | 13838.0687 | 10032.5998
Cogorno | 2007 | MP | De<=63 | 15 | polietilene | 10 | strada statale/regionale/provinciale | 1 | 10 | Gestore | Onerosa | Nessun Contributo | 0% | 125.1153 | 140.1442 | 0.725 | 1401.4425 | 1016.0458
Cogorno | 2008 | BP | De90 | 17 | polietilene | 10 | strada o area comunale/privata in conglomerato bituminoso | 3 | 42 | Gestore | Onerosa | Nessun Contributo | 0% | 105.2925 | 117.9404 | 0.74167 | 4953.4972 | 3673.8437
Cogorno | 2009 | BP | De<=63 | 15 | polietilene | 10 | strada statale/regionale/provinciale | 1 | 100 | Gestore | Onerosa | Nessun Contributo | 0% | 125.1153 | 140.1442 | 0.75833 | 14014.4246 | 10627.6053
Cogorno | 2009 | BP | De<=63 | 15 | polietilene | 10 | strada o area comunale/privata in conglomerato bituminoso | 3 | 25 | Gestore | Onerosa | Nessun Contributo | 0% | 103.2187 | 115.6175 | 0.75833 | 2890.4364 | 2191.9143
Cogorno | 2009 | BP | De90 | 17 | polietilene | 10 | strada statale/regionale/provinciale | 1 | 217 | Gestore | Onerosa | Nessun Contributo | 0% | 127.1204 | 142.3903 | 0.75833 | 30898.6911 | 23431.5074
Cogorno | 2009 | BP | De90 | 17 | polietilene | 10 | strada o area comunale/privata in conglomerato bituminoso | 3 | 134 | Gestore | Onerosa | Nessun Contributo | 0% | 105.2925 | 117.9404 | 0.75833 | 15804.0148 | 11984.7113
Cogorno | 2010 | BP | DN80 | 3 | acciaio protetto catodicamente | 2 | strada o area comunale/privata in conglomerato bituminoso | 3 | 11 | Gestore | Onerosa | Nessun Contributo | 0% | 116.8037 | 130.8343 | 0.775 | 1439.1774 | 1115.3625
Cogorno | 2010 | BP | De<=63 | 15 | polietilene | 10 | strada statale/regionale/provinciale | 1 | 273 | Gestore | Onerosa | Nessun Contributo | 0% | 125.1153 | 140.1442 | 0.775 | 38259.3791 | 29651.0188
Cogorno | 2010 | BP | De90 | 17 | polietilene | 10 | strada statale/regionale/provinciale | 1 | 17 | Gestore | Onerosa | Nessun Contributo | 0% | 127.1204 | 142.3903 | 0.775 | 2420.6348 | 1875.992
Cogorno | 2010 | BP | De90 | 17 | polietilene | 10 | strada o area comunale/privata in conglomerato bituminoso | 3 | 1967 | Gestore | Onerosa | Nessun Contributo | 0% | 105.2925 | 117.9404 | 0.775 | 231988.785 | 179791.3084
Cogorno | 2010 | MP | DN100 | 4 | acciaio protetto catodicamente | 2 | strada statale/regionale/provinciale | 1 | 24 | Gestore | Onerosa | Nessun Contributo | 0% | 160.8314 | 180.1507 | 0.775 | 4323.6167 | 3350.8029
Cogorno | 2010 | MP | DN150 | 6 | acciaio protetto catodicamente | 2 | strada statale/regionale/provinciale | 1 | 82 | Gestore | Onerosa | Nessun Contributo | 0% | 173.8478 | 194.7306 | 0.775 | 15967.9108 | 12375.1309
Cogorno | 2010 | MP | De180 | 22 | polietilene | 10 | strada o area comunale/privata in conglomerato bituminoso | 3 | 6 | Gestore | Onerosa | Nessun Contributo | 0% | 141.6179 | 158.6292 | 0.775 | 951.775 | 737.6256
Cogorno | 2011 | BP | De<=63 | 15 | polietilene | 10 | strada o area comunale/privata in conglomerato bituminoso | 3 | 50 | Gestore | Onerosa | Nessun Contributo | 0% | 103.2187 | 115.6175 | 0.79167 | 5780.8728 | 4576.5243
Cogorno | 2011 | BP | De90 | 17 | polietilene | 10 | strada o area comunale/privata in conglomerato bituminoso | 3 | 181 | Gestore | Onerosa | Nessun Contributo | 0% | 105.2925 | 117.9404 | 0.79167 | 21347.2141 | 16899.8778
Cogorno | 2012 | BP | DN80 | 3 | acciaio protetto catodicamente | 2 | strada o area comunale/privata in conglomerato bituminoso | 3 | 1 | Gestore | Onerosa | Nessun Contributo | 0% | 116.8037 | 130.8343 | 0.80833 | 130.8343 | 105.7577
Cogorno | 2012 | BP | DN100 | 4 | acciaio protetto catodicamente | 2 | strada o area comunale/privata in terreno naturale | 5 | 3 | Gestore | Onerosa | Nessun Contributo | 0% | 62.7081 | 70.2407 | 0.80833 | 210.7221 | 170.3337
Cogorno | 2013 | BP | De<=63 | 15 | polietilene | 10 | strada o area comunale/privata in conglomerato bituminoso | 3 | 29 | Gestore | Onerosa | Nessun Contributo | 0% | 103.2187 | 115.6175 | 0.825 | 3352.9062 | 2766.1476
Cogorno | 2015 | BP | DN100 | 4 | acciaio protetto catodicamente | 2 | strada o area comunale/privata in conglomerato bituminoso | 3 | 8 | Gestore | Onerosa | Nessun Contributo | 0% | 139.7281 | 156.5124 | 0.85833 | 1252.0991 | 1074.7184
Portofino | 1987 | BP | DN<=50 | 1 | acciaio protetto catodicamente | 2 | strada statale/regionale/provinciale | 1 | 14 | Gestore | Onerosa | Nessun Contributo | 0% | 137.3185 | 153.8133 | 0.3275 | 2153.3866 | 705.2341
Portofino | 1987 | BP | DN<=50 | 1 | acciaio protetto catodicamente | 2 | strada o area comunale/privata in macadam | 2 | 41 | Gestore | Onerosa | Nessun Contributo | 0% | 71.7685 | 80.3894 | 0.3275 | 3295.9658 | 1079.4288
Portofino | 1987 | BP | DN65 | 2 | acciaio protetto catodicamente | 2 | strada o area comunale/privata in conglomerato bituminoso | 3 | 36 | Gestore | Onerosa | Nessun Contributo | 0% | 116.965 | 131.015 | 0.3275 | 4716.5389 | 1544.6665
Portofino | 1987 | BP | DN65 | 2 | acciaio protetto catodicamente | 2 | strada o area comunale/privata in pavimentazione speciale | 4 | 59 | Gestore | Onerosa | Nessun Contributo | 0% | 243.0653 | 272.2625 | 0.3275 | 16063.4893 | 5260.7927
Portofino | 1987 | BP | DN65 | 2 | acciaio protetto catodicamente | 2 | strada o area comunale/privata in terreno naturale | 5 | 2 | Gestore | Onerosa | Nessun Contributo | 0% | 43.554 | 48.7857 | 0.3275 | 97.5714 | 31.9546
Portofino | 1987 | BP | DN80 | 3 | acciaio protetto catodicamente | 2 | strada statale/regionale/provinciale | 1 | 29 | Gestore | Onerosa | Nessun Contributo | 0% | 141.0119 | 157.9504 | 0.3275 | 4580.5616 | 1500.1339
Portofino | 1987 | BP | DN80 | 3 | acciaio protetto catodicamente | 2 | strada o area comunale/privata in macadam | 2 | 7 | Gestore | Onerosa | Nessun Contributo | 0% | 75.4619 | 84.5265 | 0.3275 | 591.6854 | 193.777
Portofino | 1987 | BP | DN80 | 3 | acciaio protetto catodicamente | 2 | strada o area comunale/privata in conglomerato bituminoso | 3 | 297 | Gestore | Onerosa | Nessun Contributo | 0% | 119.0818 | 133.3861 | 0.3275 | 39615.6673 | 12974.131
Portofino | 1987 | BP | DN80 | 3 | acciaio protetto catodicamente | 2 | strada o area comunale/privata in pavimentazione speciale | 4 | 158 | Gestore | Onerosa | Nessun Contributo | 0% | 245.1134 | 274.5567 | 0.3275 | 43379.963 | 14206.9379
Portofino | 1987 | BP | DN80 | 3 | acciaio protetto catodicamente | 2 | strada o area comunale/privata in terreno naturale | 5 | 37 | Gestore | Onerosa | Nessun Contributo | 0% | 45.6021 | 51.0799 | 0.3275 | 1889.957 | 618.9609
Portofino | 1987 | BP | DN100 | 4 | acciaio protetto catodicamente | 2 | strada statale/regionale/provinciale | 1 | 71 | Gestore | Onerosa | Nessun Contributo | 0% | 163.8016 | 183.4777 | 0.3275 | 13026.9138 | 4266.3143
Portofino | 1987 | BP | DN100 | 4 | acciaio protetto catodicamente | 2 | strada o area comunale/privata in conglomerato bituminoso | 3 | 178 | Gestore | Onerosa | Nessun Contributo | 0% | 142.6983 | 159.8394 | 0.3275 | 28451.4046 | 9317.835
Portofino | 1987 | BP | DN100 | 4 | acciaio protetto catodicamente | 2 | strada o area comunale/privata in pavimentazione speciale | 4 | 76 | Gestore | Onerosa | Nessun Contributo | 0% | 280.0998 | 313.7458 | 0.3275 | 23844.6772 | 7809.1318
Portofino | 1987 | BP | DN150 | 6 | acciaio protetto catodicamente | 2 | strada statale/regionale/provinciale | 1 | 178 | Gestore | Onerosa | Nessun Contributo | 0% | 173.1619 | 193.9623 | 0.3275 | 34525.2981 | 11307.0351
Portofino | 1987 | BP | DN150 | 6 | acciaio protetto catodicamente | 2 | strada o area comunale/privata in conglomerato bituminoso | 3 | 8 | Gestore | Onerosa | Nessun Contributo | 0% | 152.744 | 171.0918 | 0.3275 | 1368.7341 | 448.2604
Portofino | 1987 | BP | DN150 | 6 | acciaio protetto catodicamente | 2 | strada o area comunale/privata in pavimentazione speciale | 4 | 78 | Gestore | Onerosa | Nessun Contributo | 0% | 289.4602 | 324.2304 | 0.3275 | 25289.9745 | 8282.4667
Portofino | 1987 | BP | DN200 | 7 | acciaio protetto catodicamente | 2 | strada statale/regionale/provinciale | 1 | 20 | Gestore | Onerosa | Nessun Contributo | 0% | 213.9312 | 239.6289 | 0.3275 | 4792.578 | 1569.5693
Portofino | 1987 | MP | DN65 | 2 | acciaio protetto catodicamente | 2 | strada o area comunale/privata in pavimentazione speciale | 4 | 302 | Gestore | Onerosa | Nessun Contributo | 0% | 243.0653 | 272.2625 | 0.3275 | 82223.284 | 26928.1255
Portofino | 1987 | MP | DN100 | 4 | acciaio protetto catodicamente | 2 | strada statale/regionale/provinciale | 1 | 13 | Gestore | Onerosa | Nessun Contributo | 0% | 163.8016 | 183.4777 | 0.3275 | 2385.2096 | 781.1561
Portofino | 1987 | MP | DN150 | 6 | acciaio protetto catodicamente | 2 | strada statale/regionale/provinciale | 1 | 1149 | Gestore | Onerosa | Nessun Contributo | 0% | 173.1619 | 193.9623 | 0.3275 | 222862.739 | 72987.547
Portofino | 1987 | MP | DN150 | 6 | acciaio protetto catodicamente | 2 | strada o area comunale/privata in conglomerato bituminoso | 3 | 121 | Gestore | Onerosa | Nessun Contributo | 0% | 152.744 | 171.0918 | 0.3275 | 20702.1033 | 6779.9388
Portofino | 1987 | MP | DN150 | 6 | acciaio protetto catodicamente | 2 | strada o area comunale/privata in pavimentazione speciale | 4 | 338 | Gestore | Onerosa | Nessun Contributo | 0% | 289.4602 | 324.2304 | 0.3275 | 109589.8897 | 35890.6889
Portofino | 1990 | BP | DN65 | 2 | acciaio protetto catodicamente | 2 | strada o area comunale/privata in conglomerato bituminoso | 3 | 281 | Gestore | Onerosa | Nessun Contributo | 0% | 116.965 | 131.015 | 0.3775 | 36815.2064 | 13897.7404
Portofino | 1990 | BP | DN80 | 3 | acciaio protetto catodicamente | 2 | strada o area comunale/privata in conglomerato bituminoso | 3 | 330 | Gestore | Onerosa | Nessun Contributo | 0% | 119.0818 | 133.3861 | 0.3775 | 44017.4081 | 16616.5716
Portofino | 1990 | BP | DN80 | 3 | acciaio protetto catodicamente | 2 | strada o area comunale/privata in pavimentazione speciale | 4 | 115 | Gestore | Onerosa | Nessun Contributo | 0% | 245.1134 | 274.5567 | 0.3775 | 31574.0237 | 11919.194
Portofino | 1992 | BP | DN<=50 | 1 | acciaio protetto catodicamente | 2 | strada o area comunale/privata in macadam | 2 | 35 | Gestore | Onerosa | Nessun Contributo | 0% | 71.7685 | 80.3894 | 0.41083 | 2813.6294 | 1155.9327
Portofino | 1993 | BP | DN80 | 3 | acciaio protetto catodicamente | 2 | strada o area comunale/privata in conglomerato bituminoso | 3 | 6 | Gestore | Onerosa | Nessun Contributo | 0% | 119.0818 | 133.3861 | 0.4275 | 800.3165 | 342.1353
Portofino | 1994 | BP | De90 | 17 | polietilene | 10 | strada o area comunale/privata in conglomerato bituminoso | 3 | 22 | Gestore | Onerosa | Nessun Contributo | 0% | 112.0358 | 125.4936 | 0.44417 | 2760.8602 | 1226.2821
Portofino | 1994 | BP | De90 | 17 | polietilene | 10 | strada o area comunale/privata in pavimentazione speciale | 4 | 179 | Gestore | Onerosa | Nessun Contributo | 0% | 238.0674 | 266.6643 | 0.44417 | 47732.9077 | 21201.3665
Portofino | 1999 | MP | De<=63 | 15 | polietilene | 10 | strada o area comunale/privata in pavimentazione speciale | 4 | 1813 | Gestore | Onerosa | Nessun Contributo | 0% | 236.0622 | 264.4183 | 0.5275 | 479390.2924 | 252878.3792
Portofino | 2006 | MP | De<=63 | 15 | polietilene | 10 | strada o area comunale/privata in pavimentazione speciale | 4 | 550 | Gestore | Onerosa | Nessun Contributo | 0% | 236.0622 | 264.4183 | 0.65 | 145430.0391 | 94529.5254
Portofino | 2012 | BP | DN80 | 3 | acciaio protetto catodicamente | 2 | strada o area comunale/privata in conglomerato bituminoso | 3 | 3 | Gestore | Onerosa | Nessun Contributo | 0% | 123.547 | 138.3876 | 0.77 | 415.1627 | 319.6752
San Colombano Certenoli | 1990 | BP | DN<=50 | 1 | acciaio protetto catodicamente | 2 | strada o area comunale/privata in conglomerato bituminoso | 3 | 136 | Gestore | Onerosa | Nessun Contributo | 0% | 110.0241 | 123.2403 | 0.44167 | 16760.6864 | 7402.6365
San Colombano Certenoli | 1990 | BP | DN<=50 | 1 | acciaio protetto catodicamente | 2 | strada o area comunale/privata in pavimentazione speciale | 4 | 88 | Gestore | Onerosa | Nessun Contributo | 0% | 235.2707 | 263.5316 | 0.44167 | 23190.7835 | 10242.596
San Colombano Certenoli | 1990 | BP | DN<=50 | 1 | acciaio protetto catodicamente | 2 | strada o area comunale/privata in terreno naturale | 5 | 54 | Gestore | Onerosa | Nessun Contributo | 0% | 40.5046 | 45.37 | 0.44167 | 2449.9818 | 1082.0753
San Colombano Certenoli | 1990 | BP | DN80 | 3 | acciaio non protetto catodicamente | 1 | strada statale/regionale/provinciale | 1 | 32 | Gestore | Onerosa | Nessun Contributo | 0% | 133.836 | 149.9126 | 0.25556 | 4797.2017 | 1225.9516
San Colombano Certenoli | 1990 | BP | DN80 | 3 | acciaio non protetto catodicamente | 1 | strada o area comunale/privata in conglomerato bituminoso | 3 | 92 | Gestore | Onerosa | Nessun Contributo | 0% | 111.9862 | 125.4381 | 0.25556 | 11540.3064 | 2949.1894
San Colombano Certenoli | 1990 | BP | DN80 | 3 | acciaio protetto catodicamente | 2 | strada statale/regionale/provinciale | 1 | 18 | Gestore | Onerosa | Nessun Contributo | 0% | 135.636 | 151.9288 | 0.44167 | 2734.7179 | 1207.8337
San Colombano Certenoli | 1990 | BP | DN80 | 3 | acciaio protetto catodicamente | 2 | strada o area comunale/privata in conglomerato bituminoso | 3 | 404 | Gestore | Onerosa | Nessun Contributo | 0% | 113.7862 | 127.4543 | 0.44167 | 51491.5499 | 22742.1012
San Colombano Certenoli | 1990 | BP | DN80 | 3 | acciaio protetto catodicamente | 2 | strada o area comunale/privata in pavimentazione speciale | 4 | 28 | Gestore | Onerosa | Nessun Contributo | 0% | 238.9641 | 267.6687 | 0.44167 | 7494.7237 | 3310.1696
San Colombano Certenoli | 1990 | BP | DN80 | 3 | acciaio protetto catodicamente | 2 | strada o area comunale/privata in terreno naturale | 5 | 47 | Gestore | Onerosa | Nessun Contributo | 0% | 44.198 | 49.5071 | 0.44167 | 2326.834 | 1027.685
San Colombano Certenoli | 1990 | BP | DN100 | 4 | acciaio protetto catodicamente | 2 | strada statale/regionale/provinciale | 1 | 2756 | Gestore | Onerosa | Nessun Contributo | 0% | 157.0617 | 175.9282 | 0.44167 | 484857.9932 | 214145.6137
San Colombano Certenoli | 1990 | BP | DN100 | 4 | acciaio protetto catodicamente | 2 | strada o area comunale/privata in conglomerato bituminoso | 3 | 524 | Gestore | Onerosa | Nessun Contributo | 0% | 135.9584 | 152.2898 | 0.44167 | 79799.8796 | 35244.9468
San Colombano Certenoli | 1990 | BP | De90 | 17 | polietilene | 10 | strada o area comunale/privata in conglomerato bituminoso | 3 | 86 | Gestore | Onerosa | Nessun Contributo | 0% | 106.7401 | 119.5619 | 0.44167 | 10282.3227 | 4541.3592
San Colombano Certenoli | 1990 | BP | De90 | 17 | polietilene | 10 | strada o area comunale/privata in terreno naturale | 5 | 25 | Gestore | Onerosa | Nessun Contributo | 0% | 37.1519 | 41.6147 | 0.44167 | 1040.3667 | 459.4953
San Colombano Certenoli | 1990 | MP | DN<=50 | 1 | acciaio protetto catodicamente | 2 | strada statale/regionale/provinciale | 1 | 32 | Gestore | Onerosa | Nessun Contributo | 0% | 131.9426 | 147.7917 | 0.44167 | 4729.3344 | 2088.7893
San Colombano Certenoli | 1990 | MP | DN<=50 | 1 | acciaio protetto catodicamente | 2 | strada o area comunale/privata in conglomerato bituminoso | 3 | 36 | Gestore | Onerosa | Nessun Contributo | 0% | 110.0241 | 123.2403 | 0.44167 | 4436.6523 | 1959.5214
San Colombano Certenoli | 1990 | MP | DN80 | 3 | acciaio protetto catodicamente | 2 | strada statale/regionale/provinciale | 1 | 2 | Gestore | Onerosa | Nessun Contributo | 0% | 135.636 | 151.9288 | 0.44167 | 303.8575 | 134.2037
San Colombano Certenoli | 1990 | MP | DN80 | 3 | acciaio protetto catodicamente | 2 | strada o area comunale/privata in conglomerato bituminoso | 3 | 1531 | Gestore | Onerosa | Nessun Contributo | 0% | 113.7862 | 127.4543 | 0.44167 | 195132.5813 | 86183.5567
San Colombano Certenoli | 1990 | MP | DN100 | 4 | acciaio protetto catodicamente | 2 | strada o area comunale/privata in conglomerato bituminoso | 3 | 419 | Gestore | Onerosa | Nessun Contributo | 0% | 135.9584 | 152.2898 | 0.44167 | 63809.4457 | 28182.5052
San Colombano Certenoli | 1990 | MP | DN150 | 6 | acciaio protetto catodicamente | 2 | strada statale/regionale/provinciale | 1 | 7014 | Gestore | Onerosa | Nessun Contributo | 0% | 166.422 | 186.4128 | 0.44167 | 1307499.6891 | 577479.0293
San Colombano Certenoli | 1990 | MP | De<=63 | 15 | polietilene | 10 | strada o area comunale/privata in terreno naturale | 5 | 337 | Gestore | Onerosa | Nessun Contributo | 0% | 35.1468 | 39.3686 | 0.44167 | 13267.2286 | 5859.6926
San Colombano Certenoli | 1991 | BP | DN80 | 3 | acciaio protetto catodicamente | 2 | strada o area comunale/privata in terreno naturale | 5 | 4 | Gestore | Onerosa | Nessun Contributo | 0% | 44.198 | 49.5071 | 0.45833 | 198.0284 | 90.763
San Colombano Certenoli | 1991 | BP | De90 | 17 | polietilene | 10 | strada o area comunale/privata in conglomerato bituminoso | 3 | 2104 | Gestore | Onerosa | Nessun Contributo | 0% | 106.7401 | 119.5619 | 0.45833 | 251558.221 | 115297.518
San Colombano Certenoli | 1991 | BP | De90 | 17 | polietilene | 10 | strada o area comunale/privata in terreno naturale | 5 | 21 | Gestore | Onerosa | Nessun Contributo | 0% | 37.1519 | 41.6147 | 0.45833 | 873.908 | 400.5412
San Colombano Certenoli | 1991 | MP | DN<=50 | 1 | acciaio protetto catodicamente | 2 | strada o area comunale/privata in terreno naturale | 5 | 21 | Gestore | Onerosa | Nessun Contributo | 0% | 40.5046 | 45.37 | 0.45833 | 952.7707 | 436.6866
San Colombano Certenoli | 1991 | MP | DN80 | 3 | acciaio protetto catodicamente | 2 | strada o area comunale/privata in conglomerato bituminoso | 3 | 1066 | Gestore | Onerosa | Nessun Contributo | 0% | 113.7862 | 127.4543 | 0.45833 | 135866.3172 | 62272.0621
San Colombano Certenoli | 1991 | MP | De<=63 | 15 | polietilene | 10 | strada o area comunale/privata in terreno naturale | 5 | 192 | Gestore | Onerosa | Nessun Contributo | 0% | 35.1468 | 39.3686 | 0.45833 | 7558.7771 | 3464.4395
San Colombano Certenoli | 1992 | BP | DN80 | 3 | acciaio protetto catodicamente | 2 | strada o area comunale/privata in conglomerato bituminoso | 3 | 540 | Gestore | Onerosa | Nessun Contributo | 0% | 113.7862 | 127.4543 | 0.475 | 68825.3389 | 32692.036
San Colombano Certenoli | 1992 | BP | De90 | 17 | polietilene | 10 | strada o area comunale/privata in terreno naturale | 5 | 52 | Gestore | Onerosa | Nessun Contributo | 0% | 37.1519 | 41.6147 | 0.475 | 2163.9627 | 1027.8823
San Colombano Certenoli | 1992 | MP | DN<=50 | 1 | acciaio protetto catodicamente | 2 | strada o area comunale/privata in conglomerato bituminoso | 3 | 47 | Gestore | Onerosa | Nessun Contributo | 0% | 110.0241 | 123.2403 | 0.475 | 5792.296 | 2751.3406
San Colombano Certenoli | 1992 | MP | DN100 | 4 | acciaio protetto catodicamente | 2 | strada o area comunale/privata in conglomerato bituminoso | 3 | 313 | Gestore | Onerosa | Nessun Contributo | 0% | 135.9584 | 152.2898 | 0.475 | 47666.722 | 22641.6929
San Colombano Certenoli | 1992 | MP | De<=63 | 15 | polietilene | 10 | strada statale/regionale/provinciale | 1 | 5 | Gestore | Onerosa | Nessun Contributo | 0% | 126.5848 | 141.7903 | 0.475 | 708.9515 | 336.752
San Colombano Certenoli | 1992 | MP | De<=63 | 15 | polietilene | 10 | strada o area comunale/privata in terreno naturale | 5 | 70 | Gestore | Onerosa | Nessun Contributo | 0% | 35.1468 | 39.3686 | 0.475 | 2755.8042 | 1309.007
San Colombano Certenoli | 1996 | MP | DN100 | 4 | acciaio protetto catodicamente | 2 | strada statale/regionale/provinciale | 1 | 11 | Gestore | Onerosa | Nessun Contributo | 0% | 162.6738 | 182.2144 | 0.54167 | 2004.3584 | 1085.6941
San Colombano Certenoli | 2000 | MP | DN80 | 3 | acciaio protetto catodicamente | 2 | strada o area comunale/privata in conglomerato bituminoso | 3 | 28 | Gestore | Onerosa | Nessun Contributo | 0% | 118.2513 | 132.4558 | 0.60833 | 3708.7623 | 2256.1637
San Colombano Certenoli | 2002 | MP | DN100 | 4 | acciaio protetto catodicamente | 2 | strada o area comunale/privata in conglomerato bituminoso | 3 | 10 | Gestore | Onerosa | Nessun Contributo | 0% | 141.5705 | 158.5761 | 0.64167 | 1585.7609 | 1017.5299
San Colombano Certenoli | 2003 | BP | DN100 | 4 | acciaio protetto catodicamente | 2 | strada statale/regionale/provinciale | 1 | 4 | Gestore | Onerosa | Nessun Contributo | 0% | 162.6738 | 182.2144 | 0.65833 | 728.8576 | 479.8313
San Colombano Certenoli | 2003 | BP | De90 | 17 | polietilene | 10 | strada o area comunale/privata in conglomerato bituminoso | 3 | 74 | Gestore | Onerosa | Nessun Contributo | 0% | 106.7401 | 119.5619 | 0.65833 | 8847.58 | 5824.6568
San Colombano Certenoli | 2003 | MP | DN80 | 3 | acciaio protetto catodicamente | 2 | strada statale/regionale/provinciale | 1 | 3 | Gestore | Onerosa | Nessun Contributo | 0% | 140.1011 | 156.9302 | 0.65833 | 470.7907 | 309.9372
San Colombano Certenoli | 2008 | BP | De90 | 17 | polietilene | 10 | strada o area comunale/privata in conglomerato bituminoso | 3 | 55 | Gestore | Onerosa | Nessun Contributo | 0% | 106.7401 | 119.5619 | 0.74167 | 6575.9041 | 4877.1288
San Colombano Certenoli | 2009 | BP | De<=63 | 15 | polietilene | 10 | strada o area comunale/privata in conglomerato bituminoso | 3 | 38 | Gestore | Onerosa | Nessun Contributo | 0% | 104.6663 | 117.2389 | 0.75833 | 4455.0797 | 3378.4354
San Colombano Certenoli | 2010 | BP | De<=63 | 15 | polietilene | 10 | strada o area comunale/privata in terreno naturale | 5 | 24 | Gestore | Onerosa | Nessun Contributo | 0% | 35.1468 | 39.3686 | 0.775 | 944.8471 | 732.2565
San Colombano Certenoli | 2012 | BP | DN100 | 4 | acciaio protetto catodicamente | 2 | strada o area comunale/privata in conglomerato bituminoso | 3 | 58 | Gestore | Onerosa | Nessun Contributo | 0% | 141.5705 | 158.5761 | 0.80833 | 9197.4133 | 7434.5758
San Colombano Certenoli | 2012 | BP | De<=63 | 15 | polietilene | 10 | strada o area comunale/privata in conglomerato bituminoso | 3 | 34 | Gestore | Onerosa | Nessun Contributo | 0% | 104.6663 | 117.2389 | 0.80833 | 3986.1239 | 3222.1168
San Colombano Certenoli | 2012 | BP | De90 | 17 | polietilene | 10 | strada o area comunale/privata in conglomerato bituminoso | 3 | 1438 | Gestore | Onerosa | Nessun Contributo | 0% | 106.7401 | 119.5619 | 0.80833 | 171930.0009 | 138976.7507
San Colombano Certenoli | 2013 | BP | De<=63 | 15 | polietilene | 10 | strada o area comunale/privata in pavimentazione speciale | 4 | 96 | Gestore | Onerosa | Nessun Contributo | 0% | 229.9128 | 257.5302 | 0.825 | 24722.9019 | 20396.3941
San Colombano Certenoli | 2013 | BP | De90 | 17 | polietilene | 10 | strada o area comunale/privata in conglomerato bituminoso | 3 | 58 | Gestore | Onerosa | Nessun Contributo | 0% | 106.7401 | 119.5619 | 0.825 | 6934.5897 | 5721.0365
San Colombano Certenoli | 2014 | BP | De90 | 17 | polietilene | 10 | strada o area comunale/privata in conglomerato bituminoso | 3 | 3 | Gestore | Onerosa | Nessun Contributo | 0% | 106.7401 | 119.5619 | 0.84167 | 358.6857 | 301.8938
San Colombano Certenoli | 2014 | MP | De<=63 | 15 | polietilene | 10 | strada o area comunale/privata in conglomerato bituminoso | 3 | 8 | Gestore | Onerosa | Nessun Contributo | 0% | 104.6663 | 117.2389 | 0.84167 | 937.9115 | 789.4089
San Colombano Certenoli | 2017 | BP | De<=63 | 15 | polietilene | 10 | strada o area comunale/privata in conglomerato bituminoso | 3 | 71 | Gestore | Onerosa | Nessun Contributo | 0% | 104.6663 | 117.2389 | 0.89167 | 8323.9646 | 7422.2018
Orero | 1991 | BP | DN65 | 2 | acciaio protetto catodicamente | 2 | strada statale/regionale/provinciale | 1 | 7 | Gestore | Onerosa | Nessun Contributo | 0% | 135.8014 | 152.1141 | 0.45833 | 1064.7985 | 488.0326
Orero | 1991 | BP | DN65 | 2 | acciaio protetto catodicamente | 2 | strada o area comunale/privata in conglomerato bituminoso | 3 | 54 | Gestore | Onerosa | Nessun Contributo | 0% | 113.8499 | 127.5257 | 0.45833 | 6886.3879 | 3156.2611
Orero | 1991 | BP | DN65 | 2 | acciaio protetto catodicamente | 2 | strada o area comunale/privata in terreno naturale | 5 | 48 | Gestore | Onerosa | Nessun Contributo | 0% | 42.728 | 47.8605 | 0.45833 | 2297.3058 | 1052.9318
Orero | 1991 | BP | DN80 | 3 | acciaio protetto catodicamente | 2 | strada statale/regionale/provinciale | 1 | 245 | Gestore | Onerosa | Nessun Contributo | 0% | 137.8496 | 154.4083 | 0.45833 | 37830.0252 | 17338.7615
Orero | 1991 | BP | DN80 | 3 | acciaio protetto catodicamente | 2 | strada o area comunale/privata in conglomerato bituminoso | 3 | 117 | Gestore | Onerosa | Nessun Contributo | 0% | 115.9668 | 129.8968 | 0.45833 | 15197.9277 | 6965.7169
Orero | 1991 | BP | DN100 | 4 | acciaio protetto catodicamente | 2 | strada statale/regionale/provinciale | 1 | 404 | Gestore | Onerosa | Nessun Contributo | 0% | 159.837 | 179.0368 | 0.45833 | 72330.8567 | 33151.6426
Orero | 1991 | BP | DN100 | 4 | acciaio protetto catodicamente | 2 | strada o area comunale/privata in conglomerato bituminoso | 3 | 165 | Gestore | Onerosa | Nessun Contributo | 0% | 138.7336 | 155.3985 | 0.45833 | 25640.7469 | 11752.009
Orero | 1991 | MP | DN<=50 | 1 | acciaio protetto catodicamente | 2 | strada statale/regionale/provinciale | 1 | 27 | Gestore | Onerosa | Nessun Contributo | 0% | 134.1562 | 150.2712 | 0.45833 | 4057.3222 | 1859.606
Orero | 1991 | MP | DN<=50 | 1 | acciaio protetto catodicamente | 2 | strada o area comunale/privata in conglomerato bituminoso | 3 | 22 | Gestore | Onerosa | Nessun Contributo | 0% | 112.2047 | 125.6828 | 0.45833 | 2765.0222 | 1267.3018
Orero | 1991 | MP | DN100 | 4 | acciaio protetto catodicamente | 2 | strada statale/regionale/provinciale | 1 | 7 | Gestore | Onerosa | Nessun Contributo | 0% | 159.837 | 179.0368 | 0.45833 | 1253.2574 | 574.4096
Orero | 1991 | MP | DN150 | 6 | acciaio protetto catodicamente | 2 | strada statale/regionale/provinciale | 1 | 1780 | Gestore | Onerosa | Nessun Contributo | 0% | 169.1973 | 189.5215 | 0.45833 | 337348.2056 | 154617.9276
Orero | 1992 | BP | DN<=50 | 1 | acciaio protetto catodicamente | 2 | strada statale/regionale/provinciale | 1 | 17 | Gestore | Onerosa | Nessun Contributo | 0% | 134.1562 | 150.2712 | 0.475 | 2554.6103 | 1213.4399
Orero | 1992 | BP | DN<=50 | 1 | acciaio protetto catodicamente | 2 | strada o area comunale/privata in conglomerato bituminoso | 3 | 15 | Gestore | Onerosa | Nessun Contributo | 0% | 112.2047 | 125.6828 | 0.475 | 1885.2424 | 895.4901
Orero | 1992 | BP | DN80 | 3 | acciaio protetto catodicamente | 2 | strada statale/regionale/provinciale | 1 | 197 | Gestore | Onerosa | Nessun Contributo | 0% | 137.8496 | 154.4083 | 0.475 | 30418.4284 | 14448.7535
Orero | 1992 | MP | DN<=50 | 1 | acciaio protetto catodicamente | 2 | strada statale/regionale/provinciale | 1 | 9 | Gestore | Onerosa | Nessun Contributo | 0% | 134.1562 | 150.2712 | 0.475 | 1352.4407 | 642.4093
Orero | 1992 | MP | DN<=50 | 1 | acciaio protetto catodicamente | 2 | strada o area comunale/privata in conglomerato bituminoso | 3 | 13 | Gestore | Onerosa | Nessun Contributo | 0% | 112.2047 | 125.6828 | 0.475 | 1633.8768 | 776.0915
Orero | 1992 | MP | DN100 | 4 | acciaio protetto catodicamente | 2 | strada statale/regionale/provinciale | 1 | 1823 | Gestore | Onerosa | Nessun Contributo | 0% | 159.837 | 179.0368 | 0.475 | 326384.0389 | 155032.4185
Orero | 2005 | MP | De90 | 17 | polietilene | 10 | strada statale/regionale/provinciale | 1 | 5 | Gestore | Onerosa | Nessun Contributo | 0% | 132.0325 | 147.8924 | 0.69167 | 739.4619 | 511.4611
Orero | 2011 | BP | DN100 | 4 | acciaio protetto catodicamente | 2 | strada o area comunale/privata in conglomerato bituminoso | 3 | 16 | Gestore | Onerosa | Nessun Contributo | 0% | 144.3457 | 161.6847 | 0.79167 | 2586.9554 | 2048.0063
Orero | 2011 | BP | De90 | 17 | polietilene | 10 | strada statale/regionale/provinciale | 1 | 80 | Gestore | Onerosa | Nessun Contributo | 0% | 130.8036 | 146.5158 | 0.79167 | 11721.2661 | 9279.3357
Orero | 2011 | BP | De90 | 17 | polietilene | 10 | strada o area comunale/privata in conglomerato bituminoso | 3 | 92 | Gestore | Onerosa | Nessun Contributo | 0% | 108.9207 | 122.0044 | 0.79167 | 11224.4029 | 8885.9856
Orero | 2013 | MP | De125 | 19 | polietilene | 10 | strada statale/regionale/provinciale | 1 | 268 | Gestore | Onerosa | Nessun Contributo | 0% | 157.1183 | 175.9916 | 0.825 | 47165.7408 | 38911.7361
Borzonasca | 1993 | BP | DN<=50 | 1 | acciaio protetto catodicamente | 2 | strada o area comunale/privata in pavimentazione speciale | 4 | 23 | Gestore | Onerosa | Nessun Contributo | 0% | 297.5809 | 333.3267 | 0.49167 | 7666.5137 | 3769.3692
Borzonasca | 1993 | BP | DN80 | 3 | acciaio protetto catodicamente | 2 | strada o area comunale/privata in conglomerato bituminoso | 3 | 815 | Gestore | Onerosa | Nessun Contributo | 0% | 122.4645 | 137.1751 | 0.49167 | 111797.6909 | 54967.198
Borzonasca | 1993 | BP | DN80 | 3 | acciaio protetto catodicamente | 2 | strada o area comunale/privata in pavimentazione speciale | 4 | 218 | Gestore | Onerosa | Nessun Contributo | 0% | 301.2385 | 337.4236 | 0.49167 | 73558.3358 | 36166.1818
Borzonasca | 1993 | BP | DN100 | 4 | acciaio protetto catodicamente | 2 | strada statale/regionale/provinciale | 1 | 24 | Gestore | Onerosa | Nessun Contributo | 0% | 159.044 | 178.1486 | 0.49167 | 4275.5663 | 2102.1534
Borzonasca | 1993 | BP | DN100 | 4 | acciaio protetto catodicamente | 2 | strada o area comunale/privata in conglomerato bituminoso | 3 | 456 | Gestore | Onerosa | Nessun Contributo | 0% | 146.1443 | 163.6994 | 0.49167 | 74646.9061 | 36701.3955
Borzonasca | 1993 | BP | DN150 | 6 | acciaio protetto catodicamente | 2 | strada statale/regionale/provinciale | 1 | 759 | Gestore | Onerosa | Nessun Contributo | 0% | 168.4044 | 188.6333 | 0.49167 | 143172.6647 | 70393.2268
Borzonasca | 1993 | BP | DN150 | 6 | acciaio protetto catodicamente | 2 | strada o area comunale/privata in conglomerato bituminoso | 3 | 72 | Gestore | Onerosa | Nessun Contributo | 0% | 156.1695 | 174.9288 | 0.49167 | 12594.8714 | 6192.4785
Borzonasca | 1993 | MP | DN80 | 3 | acciaio protetto catodicamente | 2 | strada o area comunale/privata in conglomerato bituminoso | 3 | 9 | Gestore | Onerosa | Nessun Contributo | 0% | 122.4645 | 137.1751 | 0.49167 | 1234.5757 | 606.9997
Borzonasca | 1993 | MP | DN150 | 6 | acciaio protetto catodicamente | 2 | strada statale/regionale/provinciale | 1 | 2103 | Gestore | Onerosa | Nessun Contributo | 0% | 168.4044 | 188.6333 | 0.49167 | 396695.8021 | 195042.1027
Borzonasca | 1993 | MP | DN150 | 6 | acciaio protetto catodicamente | 2 | strada o area comunale/privata in conglomerato bituminoso | 3 | 66 | Gestore | Onerosa | Nessun Contributo | 0% | 156.1695 | 174.9288 | 0.49167 | 11545.2988 | 5676.4386
Borzonasca | 1994 | BP | DN<=50 | 1 | acciaio protetto catodicamente | 2 | strada o area comunale/privata in pavimentazione speciale | 4 | 64 | Gestore | Onerosa | Nessun Contributo | 0% | 297.5809 | 333.3267 | 0.50833 | 21332.9077 | 10844.2281
Borzonasca | 1998 | BP | De90 | 17 | polietilene | 10 | strada o area comunale/privata in conglomerato bituminoso | 3 | 129 | Gestore | Onerosa | Nessun Contributo | 0% | 114.1749 | 127.8897 | 0.575 | 16497.7736 | 9486.2198
Borzonasca | 2010 | BP | De<=63 | 15 | polietilene | 10 | strada o area comunale/privata in conglomerato bituminoso | 3 | 21 | Gestore | Onerosa | Nessun Contributo | 0% | 112.1078 | 125.5744 | 0.775 | 2637.0617 | 2043.7228
Borzonasca | 2015 | BP | DN80 | 3 | acciaio protetto catodicamente | 2 | strada o area comunale/privata in conglomerato bituminoso | 3 | 35 | Gestore | Onerosa | Nessun Contributo | 0% | 126.9296 | 142.1765 | 0.85833 | 4976.1791 | 4271.2204
Borzonasca | 2015 | BP | De90 | 17 | polietilene | 10 | strada statale/regionale/provinciale | 1 | 3 | Gestore | Onerosa | Nessun Contributo | 0% | 130.1711 | 145.8074 | 0.85833 | 437.4222 | 375.4541
Borzonasca | 2015 | BP | De90 | 17 | polietilene | 10 | strada o area comunale/privata in conglomerato bituminoso | 3 | 167 | Gestore | Onerosa | Nessun Contributo | 0% | 114.1749 | 127.8897 | 0.85833 | 21357.5829 | 18331.9253
Borzonasca | 2015 | BP | De180 | 22 | polietilene | 10 | strada statale/regionale/provinciale | 1 | 409 | Gestore | Onerosa | Nessun Contributo | 0% | 159.8715 | 179.0755 | 0.85833 | 73241.8696 | 62865.9381
Coreglia Ligure | 1994 | BP | DN100 | 4 | acciaio protetto catodicamente | 2 | strada o area comunale/privata in conglomerato bituminoso | 3 | 212 | Gestore | Onerosa | Nessun Contributo | 0% | 147.3964 | 165.1018 | 0.50833 | 35001.5756 | 17792.4676
Coreglia Ligure | 1994 | BP | DN100 | 4 | acciaio protetto catodicamente | 2 | strada o area comunale/privata in pavimentazione speciale | 4 | 63 | Gestore | Onerosa | Nessun Contributo | 0% | 335.247 | 375.5173 | 0.50833 | 23657.588 | 12025.9406
Coreglia Ligure | 1996 | MP | DN80 | 3 | acciaio protetto catodicamente | 2 | strada o area comunale/privata in conglomerato bituminoso | 3 | 553 | Gestore | Onerosa | Nessun Contributo | 0% | 127.6932 | 143.0318 | 0.54167 | 79096.5992 | 42843.9913
Coreglia Ligure | 1996 | MP | DN100 | 4 | acciaio protetto catodicamente | 2 | strada o area comunale/privata in conglomerato bituminoso | 3 | 46 | Gestore | Onerosa | Nessun Contributo | 0% | 153.0085 | 171.388 | 0.54167 | 7883.8488 | 4270.4181
Coreglia Ligure | 2002 | MP | DN100 | 4 | acciaio protetto catodicamente | 2 | strada o area comunale/privata in conglomerato bituminoso | 3 | 61 | Gestore | Onerosa | Nessun Contributo | 0% | 153.0085 | 171.388 | 0.64167 | 10454.669 | 6708.4126
Coreglia Ligure | 2011 | MP | De90 | 17 | polietilene | 10 | strada o area comunale/privata in conglomerato bituminoso | 3 | 220 | Gestore | Onerosa | Nessun Contributo | 0% | 117.4054 | 131.5082 | 0.79167 | 28931.813 | 22904.352
Camogli | 1964 | MP | DN<=50 | 1 | acciaio protetto catodicamente | 2 | strada statale/regionale/provinciale | 1 | 3 | Gestore | Onerosa | Nessun Contributo | 0% | 137.3185 | 153.8133 | 0 | 461.44 | 0
Camogli | 1964 | MP | DN150 | 6 | acciaio protetto catodicamente | 2 | strada statale/regionale/provinciale | 1 | 129 | Gestore | Onerosa | Nessun Contributo | 0% | 173.1619 | 193.9623 | 0 | 25021.143 | 0
Camogli | 1964 | MP | DN150 | 6 | acciaio protetto catodicamente | 2 | strada o area comunale/privata in conglomerato bituminoso | 3 | 1409 | Gestore | Onerosa | Nessun Contributo | 0% | 175.4116 | 196.4822 | 0 | 276843.4884 | 0
Camogli | 1964 | MP | DN150 | 6 | acciaio protetto catodicamente | 2 | strada o area comunale/privata in pavimentazione speciale | 4 | 489 | Gestore | Onerosa | Nessun Contributo | 0% | 374.8702 | 419.9 | 0 | 205331.1107 | 0
Camogli | 1964 | MP | DN150 | 6 | acciaio protetto catodicamente | 2 | strada o area comunale/privata in terreno naturale | 5 | 161 | Gestore | Onerosa | Nessun Contributo | 0% | 69.2149 | 77.5291 | 0 | 12482.1858 | 0
Camogli | 1964 | MP | DN200 | 7 | acciaio protetto catodicamente | 2 | strada o area comunale/privata in conglomerato bituminoso | 3 | 13 | Gestore | Onerosa | Nessun Contributo | 0% | 222.2573 | 248.9551 | 0 | 3236.4163 | 0
Camogli | 1966 | BP | DN<=50 | 1 | acciaio protetto catodicamente | 2 | strada o area comunale/privata in conglomerato bituminoso | 3 | 44 | Gestore | Onerosa | Nessun Contributo | 0% | 134.971 | 151.1839 | 0 | 6652.0927 | 0
Camogli | 1966 | BP | DN65 | 2 | acciaio protetto catodicamente | 2 | strada o area comunale/privata in conglomerato bituminoso | 3 | 323 | Gestore | Onerosa | Nessun Contributo | 0% | 136.6084 | 153.018 | 0 | 49424.809 | 0
Camogli | 1966 | BP | DN80 | 3 | acciaio protetto catodicamente | 2 | strada o area comunale/privata in conglomerato bituminoso | 3 | 108 | Gestore | Onerosa | Nessun Contributo | 0% | 138.7153 | 155.378 | 0 | 16780.8224 | 0
Camogli | 1968 | BP | DN<=50 | 1 | acciaio protetto catodicamente | 2 | strada statale/regionale/provinciale | 1 | 7 | Gestore | Onerosa | Nessun Contributo | 0% | 137.3185 | 153.8133 | 0.010833 | 1076.6933 | 11.6642
Camogli | 1968 | BP | DN<=50 | 1 | acciaio protetto catodicamente | 2 | strada o area comunale/privata in conglomerato bituminoso | 3 | 322 | Gestore | Onerosa | Nessun Contributo | 0% | 134.971 | 151.1839 | 0.010833 | 48681.2238 | 527.3799
Camogli | 1968 | BP | DN65 | 2 | acciaio protetto catodicamente | 2 | strada o area comunale/privata in conglomerato bituminoso | 3 | 228 | Gestore | Onerosa | Nessun Contributo | 0% | 136.6084 | 153.018 | 0.010833 | 34888.1005 | 377.9544
Camogli | 1968 | BP | DN80 | 3 | acciaio protetto catodicamente | 2 | strada statale/regionale/provinciale | 1 | 514 | Gestore | Onerosa | Nessun Contributo | 0% | 141.0119 | 157.9504 | 0.010833 | 81186.5059 | 879.5205
Camogli | 1968 | BP | DN100 | 4 | acciaio protetto catodicamente | 2 | strada statale/regionale/provinciale | 1 | 264 | Gestore | Onerosa | Nessun Contributo | 0% | 163.8016 | 183.4777 | 0.010833 | 48438.102 | 524.7461
Camogli | 1969 | BP | DN80 | 3 | acciaio protetto catodicamente | 2 | strada o area comunale/privata in conglomerato bituminoso | 3 | 24 | Gestore | Onerosa | Nessun Contributo | 0% | 138.7153 | 155.378 | 0.0275 | 3729.0717 | 102.5495
Camogli | 1970 | BP | DN<=50 | 1 | acciaio protetto catodicamente | 2 | strada statale/regionale/provinciale | 1 | 44 | Gestore | Onerosa | Nessun Contributo | 0% | 137.3185 | 153.8133 | 0.044167 | 6767.7864 | 298.9106
Camogli | 1970 | BP | DN<=50 | 1 | acciaio protetto catodicamente | 2 | strada o area comunale/privata in conglomerato bituminoso | 3 | 297 | Gestore | Onerosa | Nessun Contributo | 0% | 134.971 | 151.1839 | 0.044167 | 44901.6256 | 1983.1551
Camogli | 1971 | BP | DN80 | 3 | acciaio protetto catodicamente | 2 | strada o area comunale/privata in conglomerato bituminoso | 3 | 316 | Gestore | Onerosa | Nessun Contributo | 0% | 138.7153 | 155.378 | 0.060833 | 49099.4434 | 2986.8828
Camogli | 1972 | BP | DN<=50 | 1 | acciaio protetto catodicamente | 2 | strada o area comunale/privata in conglomerato bituminoso | 3 | 840 | Gestore | Onerosa | Nessun Contributo | 0% | 134.971 | 151.1839 | 0.0775 | 126994.4968 | 9842.0735
Camogli | 1972 | BP | DN80 | 3 | acciaio protetto catodicamente | 2 | strada statale/regionale/provinciale | 1 | 49 | Gestore | Onerosa | Nessun Contributo | 0% | 141.0119 | 157.9504 | 0.0775 | 7739.5696 | 599.8166
Camogli | 1972 | BP | DN80 | 3 | acciaio protetto catodicamente | 2 | strada o area comunale/privata in conglomerato bituminoso | 3 | 249 | Gestore | Onerosa | Nessun Contributo | 0% | 138.7153 | 155.378 | 0.0775 | 38689.1184 | 2998.4067
Camogli | 1972 | BP | DN80 | 3 | acciaio protetto catodicamente | 2 | strada o area comunale/privata in pavimentazione speciale | 4 | 21 | Gestore | Onerosa | Nessun Contributo | 0% | 321.3933 | 359.9994 | 0.0775 | 7559.9873 | 585.899
Camogli | 1973 | BP | DN<=50 | 1 | acciaio protetto catodicamente | 2 | strada statale/regionale/provinciale | 1 | 131 | Gestore | Onerosa | Nessun Contributo | 0% | 137.3185 | 153.8133 | 0.094167 | 20149.5459 | 1897.4156
Camogli | 1973 | BP | DN<=50 | 1 | acciaio protetto catodicamente | 2 | strada o area comunale/privata in conglomerato bituminoso | 3 | 555 | Gestore | Onerosa | Nessun Contributo | 0% | 134.971 | 151.1839 | 0.094167 | 83907.0782 | 7901.2499
Camogli | 1973 | BP | DN65 | 2 | acciaio protetto catodicamente | 2 | strada o area comunale/privata in conglomerato bituminoso | 3 | 230 | Gestore | Onerosa | Nessun Contributo | 0% | 136.6084 | 153.018 | 0.094167 | 35194.1364 | 3314.1145
Camogli | 1973 | BP | DN80 | 3 | acciaio protetto catodicamente | 2 | strada o area comunale/privata in conglomerato bituminoso | 3 | 122 | Gestore | Onerosa | Nessun Contributo | 0% | 138.7153 | 155.378 | 0.094167 | 18956.1142 | 1785.0341
Camogli | 1973 | BP | DN100 | 4 | acciaio protetto catodicamente | 2 | strada statale/regionale/provinciale | 1 | 353 | Gestore | Onerosa | Nessun Contributo | 0% | 163.8016 | 183.4777 | 0.094167 | 64767.6137 | 6098.9503
Camogli | 1973 | BP | DN125 | 5 | acciaio protetto catodicamente | 2 | strada statale/regionale/provinciale | 1 | 312 | Gestore | Onerosa | Nessun Contributo | 0% | 169.3861 | 189.7329 | 0.094167 | 59196.6701 | 5574.3531
Camogli | 1974 | BP | DN<=50 | 1 | acciaio protetto catodicamente | 2 | strada o area comunale/privata in conglomerato bituminoso | 3 | 131 | Gestore | Onerosa | Nessun Contributo | 0% | 134.971 | 151.1839 | 0.11083 | 19805.0941 | 2195.0646
Camogli | 1975 | BP | DN<=50 | 1 | acciaio protetto catodicamente | 2 | strada o area comunale/privata in conglomerato bituminoso | 3 | 236 | Gestore | Onerosa | Nessun Contributo | 0% | 134.971 | 151.1839 | 0.1275 | 35679.4062 | 4549.1243
Camogli | 1976 | BP | DN<=50 | 1 | acciaio protetto catodicamente | 2 | strada o area comunale/privata in conglomerato bituminoso | 3 | 250 | Gestore | Onerosa | Nessun Contributo | 0% | 134.971 | 151.1839 | 0.14417 | 37795.9812 | 5448.9206
Camogli | 1976 | BP | DN125 | 5 | acciaio protetto catodicamente | 2 | strada statale/regionale/provinciale | 1 | 831 | Gestore | Onerosa | Nessun Contributo | 0% | 169.3861 | 189.7329 | 0.14417 | 157668.0541 | 22730.4778
Camogli | 1976 | BP | DN125 | 5 | acciaio protetto catodicamente | 2 | strada o area comunale/privata in conglomerato bituminoso | 3 | 6 | Gestore | Onerosa | Nessun Contributo | 0% | 171.2447 | 191.8148 | 0.14417 | 1150.889 | 165.9198
Camogli | 1976 | MP | DN<=50 | 1 | acciaio protetto catodicamente | 2 | strada o area comunale/privata in conglomerato bituminoso | 3 | 11 | Gestore | Onerosa | Nessun Contributo | 0% | 134.971 | 151.1839 | 0.14417 | 1663.0232 | 239.7525
Camogli | 1976 | MP | DN80 | 3 | acciaio protetto catodicamente | 2 | strada o area comunale/privata in conglomerato bituminoso | 3 | 1318 | Gestore | Onerosa | Nessun Contributo | 0% | 138.7153 | 155.378 | 0.14417 | 204788.185 | 29523.63
Camogli | 1976 | MP | DN100 | 4 | acciaio protetto catodicamente | 2 | strada statale/regionale/provinciale | 1 | 123 | Gestore | Onerosa | Nessun Contributo | 0% | 163.8016 | 183.4777 | 0.14417 | 22567.7521 | 3253.5176
Camogli | 1976 | MP | DN100 | 4 | acciaio protetto catodicamente | 2 | strada o area comunale/privata in conglomerato bituminoso | 3 | 984 | Gestore | Onerosa | Nessun Contributo | 0% | 165.4229 | 185.2937 | 0.14417 | 182329.0149 | 26285.7663
Camogli | 1977 | BP | DN<=50 | 1 | acciaio protetto catodicamente | 2 | strada o area comunale/privata in conglomerato bituminoso | 3 | 222 | Gestore | Onerosa | Nessun Contributo | 0% | 134.971 | 151.1839 | 0.16083 | 33562.8313 | 5398.022
Camogli | 1977 | MP | DN80 | 3 | acciaio protetto catodicamente | 2 | strada o area comunale/privata in conglomerato bituminoso | 3 | 28 | Gestore | Onerosa | Nessun Contributo | 0% | 138.7153 | 155.378 | 0.16083 | 4350.5836 | 699.7189
Camogli | 1978 | BP | DN<=50 | 1 | acciaio protetto catodicamente | 2 | strada o area comunale/privata in conglomerato bituminoso | 3 | 33 | Gestore | Onerosa | Nessun Contributo | 0% | 134.971 | 151.1839 | 0.1775 | 4989.0695 | 885.5598
Camogli | 1978 | BP | DN65 | 2 | acciaio protetto catodicamente | 2 | strada o area comunale/privata in conglomerato bituminoso | 3 | 18 | Gestore | Onerosa | Nessun Contributo | 0% | 136.6084 | 153.018 | 0.1775 | 2754.3237 | 488.8925
Camogli | 1978 | BP | DN80 | 3 | acciaio protetto catodicamente | 2 | strada o area comunale/privata in conglomerato bituminoso | 3 | 138 | Gestore | Onerosa | Nessun Contributo | 0% | 138.7153 | 155.378 | 0.1775 | 21442.162 | 3805.9838
Camogli | 1979 | BP | DN<=50 | 1 | acciaio protetto catodicamente | 2 | strada o area comunale/privata in conglomerato bituminoso | 3 | 58 | Gestore | Onerosa | Nessun Contributo | 0% | 134.971 | 151.1839 | 0.19417 | 8768.6676 | 1702.583
Camogli | 1979 | BP | DN80 | 3 | acciaio protetto catodicamente | 2 | strada o area comunale/privata in conglomerato bituminoso | 3 | 36 | Gestore | Onerosa | Nessun Contributo | 0% | 138.7153 | 155.378 | 0.19417 | 5593.6075 | 1086.0921
Camogli | 1980 | BP | DN<=50 | 1 | acciaio protetto catodicamente | 2 | strada o area comunale/privata in conglomerato bituminoso | 3 | 207 | Gestore | Onerosa | Nessun Contributo | 0% | 134.971 | 151.1839 | 0.21083 | 31295.0724 | 6598.0444
Camogli | 1980 | BP | DN80 | 3 | acciaio protetto catodicamente | 2 | strada statale/regionale/provinciale | 1 | 11 | Gestore | Onerosa | Nessun Contributo | 0% | 141.0119 | 157.9504 | 0.21083 | 1737.4544 | 366.3133
Camogli | 1980 | BP | DN80 | 3 | acciaio protetto catodicamente | 2 | strada o area comunale/privata in conglomerato bituminoso | 3 | 86 | Gestore | Onerosa | Nessun Contributo | 0% | 138.7153 | 155.378 | 0.21083 | 13362.5068 | 2817.2618
Camogli | 1980 | BP | DN100 | 4 | acciaio protetto catodicamente | 2 | strada statale/regionale/provinciale | 1 | 635 | Gestore | Onerosa | Nessun Contributo | 0% | 163.8016 | 183.4777 | 0.21083 | 116508.3135 | 24563.8361
Camogli | 1980 | MP | DN80 | 3 | acciaio protetto catodicamente | 2 | strada o area comunale/privata in conglomerato bituminoso | 3 | 12 | Gestore | Onerosa | Nessun Contributo | 0% | 138.7153 | 155.378 | 0.21083 | 1864.5358 | 393.1063
Camogli | 1981 | BP | DN<=50 | 1 | acciaio protetto catodicamente | 2 | strada o area comunale/privata in conglomerato bituminoso | 3 | 126 | Gestore | Onerosa | Nessun Contributo | 0% | 134.971 | 151.1839 | 0.2275 | 19049.1745 | 4333.6872
Camogli | 1981 | BP | DN<=50 | 1 | acciaio protetto catodicamente | 2 | strada o area comunale/privata in pavimentazione speciale | 4 | 145 | Gestore | Onerosa | Nessun Contributo | 0% | 317.7388 | 355.906 | 0.2275 | 51606.3671 | 11740.4485
Camogli | 1981 | MP | DN<=50 | 1 | acciaio protetto catodicamente | 2 | strada o area comunale/privata in conglomerato bituminoso | 3 | 20 | Gestore | Onerosa | Nessun Contributo | 0% | 134.971 | 151.1839 | 0.2275 | 3023.6785 | 687.8869
Camogli | 1982 | BP | DN100 | 4 | acciaio protetto catodicamente | 2 | strada o area comunale/privata in conglomerato bituminoso | 3 | 39 | Gestore | Onerosa | Nessun Contributo | 0% | 165.4229 | 185.2937 | 0.24417 | 7226.4549 | 1764.4594
Camogli | 1982 | BP | DN150 | 6 | acciaio protetto catodicamente | 2 | strada o area comunale/privata in conglomerato bituminoso | 3 | 70 | Gestore | Onerosa | Nessun Contributo | 0% | 175.4116 | 196.4822 | 0.24417 | 13753.7574 | 3358.2091
Camogli | 1982 | BP | DN200 | 7 | acciaio protetto catodicamente | 2 | strada o area comunale/privata in conglomerato bituminoso | 3 | 26 | Gestore | Onerosa | Nessun Contributo | 0% | 222.2573 | 248.9551 | 0.24417 | 6472.8325 | 1580.4499
Camogli | 1982 | BP | DN300 | 9 | acciaio protetto catodicamente | 2 | strada o area comunale/privata in conglomerato bituminoso | 3 | 14 | Gestore | Onerosa | Nessun Contributo | 0% | 275.7259 | 308.8464 | 0.24417 | 4323.8494 | 1055.7399
Camogli | 1983 | BP | DN<=50 | 1 | acciaio protetto catodicamente | 2 | strada o area comunale/privata in conglomerato bituminoso | 3 | 154 | Gestore | Onerosa | Nessun Contributo | 0% | 134.971 | 151.1839 | 0.26083 | 23282.3244 | 6072.8063
Camogli | 1983 | BP | DN80 | 3 | acciaio protetto catodicamente | 2 | strada statale/regionale/provinciale | 1 | 15 | Gestore | Onerosa | Nessun Contributo | 0% | 141.0119 | 157.9504 | 0.26083 | 2369.256 | 617.9809
Camogli | 1983 | BP | DN80 | 3 | acciaio protetto catodicamente | 2 | strada o area comunale/privata in conglomerato bituminoso | 3 | 374 | Gestore | Onerosa | Nessun Contributo | 0% | 138.7153 | 155.378 | 0.26083 | 58111.3666 | 15157.3815
Camogli | 1983 | BP | DN100 | 4 | acciaio protetto catodicamente | 2 | strada statale/regionale/provinciale | 1 | 225 | Gestore | Onerosa | Nessun Contributo | 0% | 163.8016 | 183.4777 | 0.26083 | 41282.4733 | 10767.8451
Camogli | 1983 | BP | DN100 | 4 | acciaio protetto catodicamente | 2 | strada o area comunale/privata in conglomerato bituminoso | 3 | 634 | Gestore | Onerosa | Nessun Contributo | 0% | 165.4229 | 185.2937 | 0.26083 | 117476.2149 | 30641.7127
Camogli | 1983 | MP | DN<=50 | 1 | acciaio protetto catodicamente | 2 | strada o area comunale/privata in conglomerato bituminoso | 3 | 2 | Gestore | Onerosa | Nessun Contributo | 0% | 134.971 | 151.1839 | 0.26083 | 302.3678 | 78.8676
Camogli | 1983 | MP | DN80 | 3 | acciaio protetto catodicamente | 2 | strada o area comunale/privata in conglomerato bituminoso | 3 | 10 | Gestore | Onerosa | Nessun Contributo | 0% | 138.7153 | 155.378 | 0.26083 | 1553.7799 | 405.2776
Camogli | 1983 | MP | DN100 | 4 | acciaio protetto catodicamente | 2 | strada o area comunale/privata in conglomerato bituminoso | 3 | 390 | Gestore | Onerosa | Nessun Contributo | 0% | 165.4229 | 185.2937 | 0.26083 | 72264.5486 | 18849.0031
Camogli | 1984 | BP | DN<=50 | 1 | acciaio protetto catodicamente | 2 | strada o area comunale/privata in conglomerato bituminoso | 3 | 84 | Gestore | Onerosa | Nessun Contributo | 0% | 134.971 | 151.1839 | 0.2775 | 12699.4497 | 3524.0973
Camogli | 1984 | BP | DN80 | 3 | acciaio protetto catodicamente | 2 | strada o area comunale/privata in conglomerato bituminoso | 3 | 274 | Gestore | Onerosa | Nessun Contributo | 0% | 138.7153 | 155.378 | 0.2775 | 42573.568 | 11814.1651
Camogli | 1984 | BP | DN100 | 4 | acciaio protetto catodicamente | 2 | strada statale/regionale/provinciale | 1 | 26 | Gestore | Onerosa | Nessun Contributo | 0% | 163.8016 | 183.4777 | 0.2775 | 4770.4191 | 1323.7913
Camogli | 1984 | BP | DN100 | 4 | acciaio protetto catodicamente | 2 | strada o area comunale/privata in conglomerato bituminoso | 3 | 123 | Gestore | Onerosa | Nessun Contributo | 0% | 165.4229 | 185.2937 | 0.2775 | 22791.1269 | 6324.5377
Camogli | 1984 | MP | DN<=50 | 1 | acciaio protetto catodicamente | 2 | strada o area comunale/privata in conglomerato bituminoso | 3 | 18 | Gestore | Onerosa | Nessun Contributo | 0% | 134.971 | 151.1839 | 0.2775 | 2721.3106 | 755.1637
Camogli | 1984 | MP | DN80 | 3 | acciaio protetto catodicamente | 2 | strada o area comunale/privata in conglomerato bituminoso | 3 | 100 | Gestore | Onerosa | Nessun Contributo | 0% | 138.7153 | 155.378 | 0.2775 | 15537.7986 | 4311.7391
Camogli | 1984 | MP | DN150 | 6 | acciaio protetto catodicamente | 2 | strada o area comunale/privata in conglomerato bituminoso | 3 | 147 | Gestore | Onerosa | Nessun Contributo | 0% | 175.4116 | 196.4822 | 0.2775 | 28882.8906 | 8015.0021
Camogli | 1984 | MP | DN200 | 7 | acciaio protetto catodicamente | 2 | strada o area comunale/privata in conglomerato bituminoso | 3 | 1 | Gestore | Onerosa | Nessun Contributo | 0% | 222.2573 | 248.9551 | 0.2775 | 248.9551 | 69.085
Camogli | 1985 | BP | DN<=50 | 1 | acciaio protetto catodicamente | 2 | strada o area comunale/privata in conglomerato bituminoso | 3 | 85 | Gestore | Onerosa | Nessun Contributo | 0% | 134.971 | 151.1839 | 0.29417 | 12850.6336 | 3780.2281
Camogli | 1985 | BP | DN80 | 3 | acciaio protetto catodicamente | 2 | strada o area comunale/privata in conglomerato bituminoso | 3 | 303 | Gestore | Onerosa | Nessun Contributo | 0% | 138.7153 | 155.378 | 0.29417 | 47079.5296 | 13849.2283
Camogli | 1986 | BP | DN80 | 3 | acciaio protetto catodicamente | 2 | strada statale/regionale/provinciale | 1 | 56 | Gestore | Onerosa | Nessun Contributo | 0% | 141.0119 | 157.9504 | 0.31083 | 8845.2224 | 2749.39
Camogli | 1986 | BP | DN80 | 3 | acciaio protetto catodicamente | 2 | strada o area comunale/privata in conglomerato bituminoso | 3 | 546 | Gestore | Onerosa | Nessun Contributo | 0% | 138.7153 | 155.378 | 0.31083 | 84836.3801 | 26369.9748
Camogli | 1986 | BP | De125 | 19 | polietilene | 10 | strada o area comunale/privata in conglomerato bituminoso | 3 | 89 | Gestore | Onerosa | Nessun Contributo | 0% | 156.1599 | 174.918 | 0.31083 | 15567.698 | 4838.9595
Camogli | 1986 | MP | DN200 | 7 | acciaio protetto catodicamente | 2 | strada o area comunale/privata in conglomerato bituminoso | 3 | 1 | Gestore | Onerosa | Nessun Contributo | 0% | 222.2573 | 248.9551 | 0.31083 | 248.9551 | 77.3835
Camogli | 1986 | MP | DN250 | 8 | acciaio protetto catodicamente | 2 | strada statale/regionale/provinciale | 1 | 2650 | Gestore | Onerosa | Nessun Contributo | 0% | 222.6996 | 249.4505 | 0.31083 | 661043.8865 | 205474.4747
Camogli | 1986 | MP | DN250 | 8 | acciaio protetto catodicamente | 2 | strada o area comunale/privata in conglomerato bituminoso | 3 | 480 | Gestore | Onerosa | Nessun Contributo | 0% | 232.1474 | 260.0332 | 0.31083 | 124815.933 | 38796.9525
Camogli | 1987 | BP | DN<=50 | 1 | acciaio non protetto catodicamente | 1 | strada o area comunale/privata in conglomerato bituminoso | 3 | 71 | Gestore | Onerosa | Nessun Contributo | 0% | 133.171 | 149.1677 | 0.23167 | 10590.9072 | 2453.5602
Camogli | 1987 | BP | DN<=50 | 1 | acciaio protetto catodicamente | 2 | strada statale/regionale/provinciale | 1 | 10 | Gestore | Onerosa | Nessun Contributo | 0% | 137.3185 | 153.8133 | 0.3275 | 1538.1333 | 503.7386
Camogli | 1987 | BP | DN<=50 | 1 | acciaio protetto catodicamente | 2 | strada o area comunale/privata in conglomerato bituminoso | 3 | 62 | Gestore | Onerosa | Nessun Contributo | 0% | 134.971 | 151.1839 | 0.3275 | 9373.4033 | 3069.7896
Camogli | 1987 | BP | DN80 | 3 | acciaio protetto catodicamente | 2 | strada o area comunale/privata in conglomerato bituminoso | 3 | 199 | Gestore | Onerosa | Nessun Contributo | 0% | 138.7153 | 155.378 | 0.3275 | 30920.2191 | 10126.3718
Camogli | 1987 | BP | DN100 | 4 | acciaio protetto catodicamente | 2 | strada statale/regionale/provinciale | 1 | 1183 | Gestore | Onerosa | Nessun Contributo | 0% | 163.8016 | 183.4777 | 0.3275 | 217054.0708 | 71085.2082
Camogli | 1987 | BP | DN100 | 4 | acciaio protetto catodicamente | 2 | strada o area comunale/privata in conglomerato bituminoso | 3 | 229 | Gestore | Onerosa | Nessun Contributo | 0% | 165.4229 | 185.2937 | 0.3275 | 42432.2606 | 13896.5653
Camogli | 1987 | BP | DN150 | 6 | acciaio protetto catodicamente | 2 | strada statale/regionale/provinciale | 1 | 396 | Gestore | Onerosa | Nessun Contributo | 0% | 173.1619 | 193.9623 | 0.3275 | 76809.0902 | 25154.977
Camogli | 1987 | BP | DN150 | 6 | acciaio protetto catodicamente | 2 | strada o area comunale/privata in conglomerato bituminoso | 3 | 115 | Gestore | Onerosa | Nessun Contributo | 0% | 175.4116 | 196.4822 | 0.3275 | 22595.4586 | 7400.0127
Camogli | 1987 | BP | DN200 | 7 | acciaio protetto catodicamente | 2 | strada o area comunale/privata in conglomerato bituminoso | 3 | 345 | Gestore | Onerosa | Nessun Contributo | 0% | 222.2573 | 248.9551 | 0.3275 | 85889.5086 | 28128.8141
Camogli | 1987 | MP | DN100 | 4 | acciaio protetto catodicamente | 2 | strada statale/regionale/provinciale | 1 | 3 | Gestore | Onerosa | Nessun Contributo | 0% | 163.8016 | 183.4777 | 0.3275 | 550.433 | 180.2668
Camogli | 1987 | MP | DN100 | 4 | acciaio protetto catodicamente | 2 | strada o area comunale/privata in conglomerato bituminoso | 3 | 8 | Gestore | Onerosa | Nessun Contributo | 0% | 165.4229 | 185.2937 | 0.3275 | 1482.3497 | 485.4695
Camogli | 1987 | MP | DN150 | 6 | acciaio protetto catodicamente | 2 | strada statale/regionale/provinciale | 1 | 116 | Gestore | Onerosa | Nessun Contributo | 0% | 173.1619 | 193.9623 | 0.3275 | 22499.6325 | 7368.6296
Camogli | 1988 | BP | DN<=50 | 1 | acciaio protetto catodicamente | 2 | strada o area comunale/privata in conglomerato bituminoso | 3 | 166 | Gestore | Onerosa | Nessun Contributo | 0% | 134.971 | 151.1839 | 0.34417 | 25096.5315 | 8637.3896
Camogli | 1988 | BP | DN80 | 3 | acciaio protetto catodicamente | 2 | strada o area comunale/privata in conglomerato bituminoso | 3 | 63 | Gestore | Onerosa | Nessun Contributo | 0% | 138.7153 | 155.378 | 0.34417 | 9788.8131 | 3368.9832
Camogli | 1988 | BP | DN100 | 4 | acciaio protetto catodicamente | 2 | strada statale/regionale/provinciale | 1 | 94 | Gestore | Onerosa | Nessun Contributo | 0% | 163.8016 | 183.4777 | 0.34417 | 17246.9 | 5935.8081
Camogli | 1988 | BP | DN100 | 4 | acciaio protetto catodicamente | 2 | strada o area comunale/privata in conglomerato bituminoso | 3 | 417 | Gestore | Onerosa | Nessun Contributo | 0% | 165.4229 | 185.2937 | 0.34417 | 77267.4789 | 26592.8906
Camogli | 1988 | BP | De<=63 | 15 | polietilene | 10 | strada o area comunale/privata in conglomerato bituminoso | 3 | 379 | Gestore | Onerosa | Nessun Contributo | 0% | 126.4193 | 141.6049 | 0.34417 | 53668.275 | 18470.8313
Camogli | 1988 | BP | De90 | 17 | polietilene | 10 | strada o area comunale/privata in conglomerato bituminoso | 3 | 1052 | Gestore | Onerosa | Nessun Contributo | 0% | 128.4743 | 143.9068 | 0.34417 | 151389.9437 | 52103.3723
Camogli | 1988 | BP | De125 | 19 | polietilene | 10 | strada o area comunale/privata in conglomerato bituminoso | 3 | 4 | Gestore | Onerosa | Nessun Contributo | 0% | 156.1599 | 174.918 | 0.34417 | 699.6718 | 240.8037
Camogli | 1988 | MP | DN<=50 | 1 | acciaio protetto catodicamente | 2 | strada o area comunale/privata in conglomerato bituminoso | 3 | 17 | Gestore | Onerosa | Nessun Contributo | 0% | 134.971 | 151.1839 | 0.34417 | 2570.1267 | 884.5519
Camogli | 1988 | MP | De90 | 17 | polietilene | 10 | strada o area comunale/privata in conglomerato bituminoso | 3 | 124 | Gestore | Onerosa | Nessun Contributo | 0% | 130.2234 | 145.866 | 0.34417 | 18087.3877 | 6225.0759
Camogli | 1989 | BP | DN80 | 3 | acciaio protetto catodicamente | 2 | strada o area comunale/privata in conglomerato bituminoso | 3 | 49 | Gestore | Onerosa | Nessun Contributo | 0% | 138.7153 | 155.378 | 0.36083 | 7613.5213 | 2747.2123
Camogli | 1989 | BP | DN100 | 4 | acciaio protetto catodicamente | 2 | strada statale/regionale/provinciale | 1 | 97 | Gestore | Onerosa | Nessun Contributo | 0% | 163.8016 | 183.4777 | 0.36083 | 17797.3329 | 6421.871
Camogli | 1989 | BP | DN100 | 4 | acciaio protetto catodicamente | 2 | strada o area comunale/privata in conglomerato bituminoso | 3 | 72 | Gestore | Onerosa | Nessun Contributo | 0% | 165.4229 | 185.2937 | 0.36083 | 13341.1474 | 4813.9307
Camogli | 1989 | MP | DN250 | 8 | acciaio protetto catodicamente | 2 | strada o area comunale/privata in conglomerato bituminoso | 3 | 652 | Gestore | Onerosa | Nessun Contributo | 0% | 232.1474 | 260.0332 | 0.36083 | 169541.6424 | 61176.276
Camogli | 1990 | BP | DN<=50 | 1 | acciaio non protetto catodicamente | 1 | strada o area comunale/privata in conglomerato bituminoso | 3 | 91 | Gestore | Onerosa | Nessun Contributo | 0% | 133.171 | 149.1677 | 0.29833 | 13574.2613 | 4049.6546
Camogli | 1990 | BP | DN<=50 | 1 | acciaio protetto catodicamente | 2 | strada o area comunale/privata in conglomerato bituminoso | 3 | 184 | Gestore | Onerosa | Nessun Contributo | 0% | 134.971 | 151.1839 | 0.3775 | 27817.8421 | 10501.2354
Camogli | 1990 | BP | DN65 | 2 | acciaio non protetto catodicamente | 1 | strada o area comunale/privata in conglomerato bituminoso | 3 | 31 | Gestore | Onerosa | Nessun Contributo | 0% | 134.8084 | 151.0018 | 0.29833 | 4681.0548 | 1396.5147
Camogli | 1990 | BP | DN80 | 3 | acciaio protetto catodicamente | 2 | strada o area comunale/privata in conglomerato bituminoso | 3 | 220 | Gestore | Onerosa | Nessun Contributo | 0% | 138.7153 | 155.378 | 0.3775 | 34183.1568 | 12904.1417
Camogli | 1990 | BP | DN100 | 4 | acciaio protetto catodicamente | 2 | strada statale/regionale/provinciale | 1 | 103 | Gestore | Onerosa | Nessun Contributo | 0% | 163.8016 | 183.4777 | 0.3775 | 18898.1989 | 7134.0701
Camogli | 1990 | BP | De<=63 | 15 | polietilene | 10 | strada o area comunale/privata in conglomerato bituminoso | 3 | 1 | Gestore | Onerosa | Nessun Contributo | 0% | 126.4193 | 141.6049 | 0.3775 | 141.6049 | 53.4559
Camogli | 1990 | BP | De90 | 17 | polietilene | 10 | strada statale/regionale/provinciale | 1 | 8 | Gestore | Onerosa | Nessun Contributo | 0% | 133.9658 | 150.058 | 0.3775 | 1200.4637 | 453.175
Camogli | 1990 | MP | DN<=50 | 1 | acciaio protetto catodicamente | 2 | strada o area comunale/privata in conglomerato bituminoso | 3 | 4 | Gestore | Onerosa | Nessun Contributo | 0% | 134.971 | 151.1839 | 0.3775 | 604.7357 | 228.2877
Camogli | 1990 | MP | DN250 | 8 | acciaio protetto catodicamente | 2 | strada o area comunale/privata in conglomerato bituminoso | 3 | 443 | Gestore | Onerosa | Nessun Contributo | 0% | 232.1474 | 260.0332 | 0.3775 | 115194.7049 | 43486.0011
Camogli | 1992 | BP | DN<=50 | 1 | acciaio protetto catodicamente | 2 | strada o area comunale/privata in conglomerato bituminoso | 3 | 142 | Gestore | Onerosa | Nessun Contributo | 0% | 134.971 | 151.1839 | 0.41083 | 21468.1173 | 8819.8182
Camogli | 1992 | BP | DN100 | 4 | acciaio protetto catodicamente | 2 | strada o area comunale/privata in conglomerato bituminoso | 3 | 3 | Gestore | Onerosa | Nessun Contributo | 0% | 165.4229 | 185.2937 | 0.41083 | 555.8811 | 228.3745
Camogli | 1992 | BP | De125 | 19 | polietilene | 10 | strada o area comunale/privata in conglomerato bituminoso | 3 | 23 | Gestore | Onerosa | Nessun Contributo | 0% | 156.1599 | 174.918 | 0.41083 | 4023.113 | 1652.8289
Camogli | 1992 | MP | DN<=50 | 1 | acciaio protetto catodicamente | 2 | strada o area comunale/privata in conglomerato bituminoso | 3 | 7 | Gestore | Onerosa | Nessun Contributo | 0% | 134.971 | 151.1839 | 0.41083 | 1058.2875 | 434.7798
Camogli | 1992 | MP | DN65 | 2 | acciaio protetto catodicamente | 2 | strada o area comunale/privata in conglomerato bituminoso | 3 | 3 | Gestore | Onerosa | Nessun Contributo | 0% | 136.6084 | 153.018 | 0.41083 | 459.054 | 188.5947
Camogli | 1992 | MP | DN80 | 3 | acciaio protetto catodicamente | 2 | strada statale/regionale/provinciale | 1 | 31 | Gestore | Onerosa | Nessun Contributo | 0% | 141.0119 | 157.9504 | 0.41083 | 4896.4624 | 2011.63
Camogli | 1992 | MP | DN80 | 3 | acciaio protetto catodicamente | 2 | strada o area comunale/privata in conglomerato bituminoso | 3 | 1516 | Gestore | Onerosa | Nessun Contributo | 0% | 138.7153 | 155.378 | 0.41083 | 235553.0261 | 96773.0349
Camogli | 1992 | MP | DN150 | 6 | acciaio protetto catodicamente | 2 | strada statale/regionale/provinciale | 1 | 386 | Gestore | Onerosa | Nessun Contributo | 0% | 173.1619 | 193.9623 | 0.41083 | 74869.4667 | 30758.8726
Camogli | 1993 | BP | DN<=50 | 1 | acciaio protetto catodicamente | 2 | strada o area comunale/privata in conglomerato bituminoso | 3 | 78 | Gestore | Onerosa | Nessun Contributo | 0% | 134.971 | 151.1839 | 0.4275 | 11792.3461 | 5041.228
Camogli | 1993 | BP | DN80 | 3 | acciaio protetto catodicamente | 2 | strada o area comunale/privata in conglomerato bituminoso | 3 | 29 | Gestore | Onerosa | Nessun Contributo | 0% | 138.7153 | 155.378 | 0.4275 | 4505.9616 | 1926.2986
Camogli | 1993 | BP | DN100 | 4 | acciaio protetto catodicamente | 2 | strada statale/regionale/provinciale | 1 | 11 | Gestore | Onerosa | Nessun Contributo | 0% | 163.8016 | 183.4777 | 0.4275 | 2018.2543 | 862.8037
Camogli | 1993 | MP | DN<=50 | 1 | acciaio protetto catodicamente | 2 | strada o area comunale/privata in conglomerato bituminoso | 3 | 6 | Gestore | Onerosa | Nessun Contributo | 0% | 134.971 | 151.1839 | 0.4275 | 907.1035 | 387.7868
Camogli | 1993 | MP | DN150 | 6 | acciaio protetto catodicamente | 2 | strada statale/regionale/provinciale | 1 | 14 | Gestore | Onerosa | Nessun Contributo | 0% | 173.1619 | 193.9623 | 0.4275 | 2715.4729 | 1160.8647
Camogli | 1993 | MP | DN150 | 6 | acciaio protetto catodicamente | 2 | strada o area comunale/privata in conglomerato bituminoso | 3 | 291 | Gestore | Onerosa | Nessun Contributo | 0% | 175.4116 | 196.4822 | 0.4275 | 57176.3344 | 24442.8829
Camogli | 1994 | BP | DN<=50 | 1 | acciaio protetto catodicamente | 2 | strada o area comunale/privata in conglomerato bituminoso | 3 | 24 | Gestore | Onerosa | Nessun Contributo | 0% | 134.971 | 151.1839 | 0.44417 | 3628.4142 | 1611.6206
Camogli | 1994 | BP | DN80 | 3 | acciaio protetto catodicamente | 2 | strada o area comunale/privata in conglomerato bituminoso | 3 | 18 | Gestore | Onerosa | Nessun Contributo | 0% | 138.7153 | 155.378 | 0.44417 | 2796.8037 | 1242.247
Camogli | 1994 | BP | DN100 | 4 | acciaio protetto catodicamente | 2 | strada statale/regionale/provinciale | 1 | 523 | Gestore | Onerosa | Nessun Contributo | 0% | 163.8016 | 183.4777 | 0.44417 | 95958.8157 | 42621.7073
Camogli | 1994 | BP | DN100 | 4 | acciaio protetto catodicamente | 2 | strada o area comunale/privata in conglomerato bituminoso | 3 | 66 | Gestore | Onerosa | Nessun Contributo | 0% | 165.4229 | 185.2937 | 0.44417 | 12229.3851 | 5431.8852
Camogli | 1994 | BP | De90 | 17 | polietilene | 10 | strada o area comunale/privata in pavimentazione speciale | 4 | 97 | Gestore | Onerosa | Nessun Contributo | 0% | 306.9435 | 343.8139 | 0.44417 | 33349.9439 | 14812.9334
Camogli | 1995 | BP | DN<=50 | 1 | acciaio protetto catodicamente | 2 | strada o area comunale/privata in conglomerato bituminoso | 3 | 47 | Gestore | Onerosa | Nessun Contributo | 0% | 139.0265 | 155.7265 | 0.46083 | 7319.1474 | 3372.9071
Camogli | 1995 | BP | De90 | 17 | polietilene | 10 | strada o area comunale/privata in conglomerato bituminoso | 3 | 187 | Gestore | Onerosa | Nessun Contributo | 0% | 128.4743 | 143.9068 | 0.46083 | 26910.5698 | 12401.2876
Camogli | 1995 | MP | DN<=50 | 1 | acciaio protetto catodicamente | 2 | strada o area comunale/privata in conglomerato bituminoso | 3 | 6 | Gestore | Onerosa | Nessun Contributo | 0% | 139.0265 | 155.7265 | 0.46083 | 934.3592 | 430.5839
Camogli | 1995 | MP | DN150 | 6 | acciaio protetto catodicamente | 2 | strada statale/regionale/provinciale | 1 | 43 | Gestore | Onerosa | Nessun Contributo | 0% | 182.4301 | 204.3438 | 0.46083 | 8786.7847 | 4049.2433
Camogli | 1995 | MP | DN150 | 6 | acciaio protetto catodicamente | 2 | strada o area comunale/privata in conglomerato bituminoso | 3 | 182 | Gestore | Onerosa | Nessun Contributo | 0% | 184.6798 | 206.8637 | 0.46083 | 37649.1989 | 17350.0058
Camogli | 1996 | BP | DN80 | 3 | acciaio protetto catodicamente | 2 | strada o area comunale/privata in conglomerato bituminoso | 3 | 134 | Gestore | Onerosa | Nessun Contributo | 0% | 143.1805 | 160.3795 | 0.4775 | 21490.8464 | 10261.8791
Camogli | 1996 | BP | DN100 | 4 | acciaio protetto catodicamente | 2 | strada statale/regionale/provinciale | 1 | 30 | Gestore | Onerosa | Nessun Contributo | 0% | 169.4137 | 189.7639 | 0.4775 | 5692.9171 | 2718.3679
Camogli | 1996 | BP | DN100 | 4 | acciaio protetto catodicamente | 2 | strada o area comunale/privata in conglomerato bituminoso | 3 | 28 | Gestore | Onerosa | Nessun Contributo | 0% | 171.035 | 191.58 | 0.4775 | 5364.2389 | 2561.4241
Camogli | 1996 | BP | De<=63 | 15 | polietilene | 10 | strada o area comunale/privata in conglomerato bituminoso | 3 | 54 | Gestore | Onerosa | Nessun Contributo | 0% | 126.4193 | 141.6049 | 0.4775 | 7646.6672 | 3651.2836
Camogli | 1996 | BP | De90 | 17 | polietilene | 10 | strada o area comunale/privata in conglomerato bituminoso | 3 | 21 | Gestore | Onerosa | Nessun Contributo | 0% | 128.4743 | 143.9068 | 0.4775 | 3022.0426 | 1443.0253
Camogli | 1996 | BP | De125 | 19 | polietilene | 10 | strada o area comunale/privata in conglomerato bituminoso | 3 | 53 | Gestore | Onerosa | Nessun Contributo | 0% | 156.1599 | 174.918 | 0.4775 | 9270.6516 | 4426.7361
Camogli | 1996 | MP | DN100 | 4 | acciaio protetto catodicamente | 2 | strada statale/regionale/provinciale | 1 | 72 | Gestore | Onerosa | Nessun Contributo | 0% | 169.4137 | 189.7639 | 0.4775 | 13663.0011 | 6524.083
Camogli | 1998 | BP | DN80 | 3 | acciaio protetto catodicamente | 2 | strada o area comunale/privata in conglomerato bituminoso | 3 | 1 | Gestore | Onerosa | Nessun Contributo | 0% | 143.1805 | 160.3795 | 0.51083 | 160.3795 | 81.9272
Camogli | 1998 | BP | DN100 | 4 | acciaio protetto catodicamente | 2 | strada o area comunale/privata in conglomerato bituminoso | 3 | 7 | Gestore | Onerosa | Nessun Contributo | 0% | 171.035 | 191.58 | 0.51083 | 1341.0597 | 685.058
Camogli | 1998 | BP | De<=63 | 15 | polietilene | 10 | strada o area comunale/privata in conglomerato bituminoso | 3 | 119 | Gestore | Onerosa | Nessun Contributo | 0% | 126.4193 | 141.6049 | 0.51083 | 16850.9887 | 8608.0467
Camogli | 1998 | BP | De125 | 19 | polietilene | 10 | strada o area comunale/privata in conglomerato bituminoso | 3 | 106 | Gestore | Onerosa | Nessun Contributo | 0% | 156.1599 | 174.918 | 0.51083 | 18541.3032 | 9471.5157
Camogli | 1998 | BP | De180 | 22 | polietilene | 10 | strada statale/regionale/provinciale | 1 | 11 | Gestore | Onerosa | Nessun Contributo | 0% | 164.6291 | 184.4045 | 0.51083 | 2028.4499 | 1036.1998
Camogli | 1998 | BP | De180 | 22 | polietilene | 10 | strada o area comunale/privata in conglomerato bituminoso | 3 | 339 | Gestore | Onerosa | Nessun Contributo | 0% | 163.2861 | 182.9002 | 0.51083 | 62003.1714 | 31673.2867
Camogli | 1998 | BP | De180 | 22 | polietilene | 10 | strada o area comunale/privata in pavimentazione speciale | 4 | 82 | Gestore | Onerosa | Nessun Contributo | 0% | 356.9384 | 399.8143 | 0.51083 | 32784.7713 | 16747.554
Camogli | 1998 | MP | DN80 | 3 | acciaio protetto catodicamente | 2 | strada o area comunale/privata in conglomerato bituminoso | 3 | 4 | Gestore | Onerosa | Nessun Contributo | 0% | 143.1805 | 160.3795 | 0.51083 | 641.5178 | 327.7087
Camogli | 1998 | MP | De<=63 | 15 | polietilene | 10 | strada o area comunale/privata in conglomerato bituminoso | 3 | 1095 | Gestore | Onerosa | Nessun Contributo | 0% | 126.9395 | 142.1876 | 0.51083 | 155695.4618 | 79534.4317
Camogli | 1998 | MP | De125 | 19 | polietilene | 10 | strada o area comunale/privata in conglomerato bituminoso | 3 | 787 | Gestore | Onerosa | Nessun Contributo | 0% | 159.3198 | 178.4575 | 0.51083 | 140446.0134 | 71744.5052
Camogli | 1999 | BP | DN80 | 3 | acciaio protetto catodicamente | 2 | strada o area comunale/privata in conglomerato bituminoso | 3 | 8 | Gestore | Onerosa | Nessun Contributo | 0% | 143.1805 | 160.3795 | 0.5275 | 1283.0356 | 676.8013
Camogli | 1999 | BP | DN100 | 4 | acciaio protetto catodicamente | 2 | strada o area comunale/privata in conglomerato bituminoso | 3 | 21 | Gestore | Onerosa | Nessun Contributo | 0% | 171.035 | 191.58 | 0.5275 | 4023.1791 | 2122.227
Camogli | 2000 | BP | De90 | 17 | polietilene | 10 | strada o area comunale/privata in conglomerato bituminoso | 3 | 2 | Gestore | Onerosa | Nessun Contributo | 0% | 128.4743 | 143.9068 | 0.54417 | 287.8136 | 156.6186
Camogli | 2000 | BP | De125 | 19 | polietilene | 10 | strada o area comunale/privata in conglomerato bituminoso | 3 | 197 | Gestore | Onerosa | Nessun Contributo | 0% | 156.1599 | 174.918 | 0.54417 | 34458.8371 | 18751.3505
Camogli | 2001 | BP | De<=63 | 15 | polietilene | 10 | strada statale/regionale/provinciale | 1 | 6 | Gestore | Onerosa | Nessun Contributo | 0% | 131.9607 | 147.8119 | 0.56083 | 886.8716 | 497.3871
Camogli | 2001 | BP | De<=63 | 15 | polietilene | 10 | strada o area comunale/privata in conglomerato bituminoso | 3 | 127 | Gestore | Onerosa | Nessun Contributo | 0% | 126.4193 | 141.6049 | 0.56083 | 17983.8283 | 10085.9304
Camogli | 2001 | MP | De180 | 22 | polietilene | 10 | strada statale/regionale/provinciale | 1 | 764 | Gestore | Onerosa | Nessun Contributo | 0% | 170.2515 | 190.7023 | 0.56083 | 145696.5224 | 81711.4663
Camogli | 2001 | MP | De180 | 22 | polietilene | 10 | strada o area comunale/privata in conglomerato bituminoso | 3 | 22 | Gestore | Onerosa | Nessun Contributo | 0% | 170.6217 | 191.117 | 0.56083 | 4204.5732 | 2358.0648
Camogli | 2002 | BP | DN<=50 | 1 | acciaio protetto catodicamente | 2 | strada o area comunale/privata in conglomerato bituminoso | 3 | 18 | Gestore | Onerosa | Nessun Contributo | 0% | 139.0265 | 155.7265 | 0.5775 | 2803.0777 | 1618.7774
Camogli | 2002 | BP | De<=63 | 15 | polietilene | 10 | strada o area comunale/privata in conglomerato bituminoso | 3 | 18 | Gestore | Onerosa | Nessun Contributo | 0% | 126.4193 | 141.6049 | 0.5775 | 2548.8891 | 1471.9834
Camogli | 2002 | BP | De90 | 17 | polietilene | 10 | strada o area comunale/privata in conglomerato bituminoso | 3 | 203 | Gestore | Onerosa | Nessun Contributo | 0% | 128.4743 | 143.9068 | 0.5775 | 29213.0785 | 16870.5528
Camogli | 2002 | BP | De125 | 19 | polietilene | 10 | strada o area comunale/privata in conglomerato bituminoso | 3 | 5 | Gestore | Onerosa | Nessun Contributo | 0% | 156.1599 | 174.918 | 0.5775 | 874.5898 | 505.0756
Camogli | 2002 | BP | De180 | 22 | polietilene | 10 | strada o area comunale/privata in conglomerato bituminoso | 3 | 199 | Gestore | Onerosa | Nessun Contributo | 0% | 163.2861 | 182.9002 | 0.5775 | 36397.1419 | 21019.3494
Camogli | 2002 | MP | DN65 | 2 | acciaio protetto catodicamente | 2 | strada o area comunale/privata in conglomerato bituminoso | 3 | 14 | Gestore | Onerosa | Nessun Contributo | 0% | 141.4422 | 158.4324 | 0.5775 | 2218.0538 | 1280.9261
Camogli | 2002 | MP | DN150 | 6 | acciaio protetto catodicamente | 2 | strada o area comunale/privata in conglomerato bituminoso | 3 | 42 | Gestore | Onerosa | Nessun Contributo | 0% | 184.6798 | 206.8637 | 0.5775 | 8688.2767 | 5017.4798
Camogli | 2002 | MP | DN200 | 7 | acciaio protetto catodicamente | 2 | strada o area comunale/privata in conglomerato bituminoso | 3 | 60 | Gestore | Onerosa | Nessun Contributo | 0% | 235.8267 | 264.1545 | 0.5775 | 15849.2702 | 9152.9536
Camogli | 2002 | MP | De180 | 22 | polietilene | 10 | strada statale/regionale/provinciale | 1 | 85 | Gestore | Onerosa | Nessun Contributo | 0% | 170.2515 | 190.7023 | 0.5775 | 16209.6916 | 9361.0969
Camogli | 2002 | MP | De180 | 22 | polietilene | 10 | strada o area comunale/privata in conglomerato bituminoso | 3 | 29 | Gestore | Onerosa | Nessun Contributo | 0% | 170.6217 | 191.117 | 0.5775 | 5542.3919 | 3200.7313
Camogli | 2003 | BP | De<=63 | 15 | polietilene | 10 | strada o area comunale/privata in conglomerato bituminoso | 3 | 28 | Gestore | Onerosa | Nessun Contributo | 0% | 126.4193 | 141.6049 | 0.59417 | 3964.9385 | 2355.8343
Camogli | 2003 | BP | De180 | 22 | polietilene | 10 | strada o area comunale/privata in conglomerato bituminoso | 3 | 162 | Gestore | Onerosa | Nessun Contributo | 0% | 163.2861 | 182.9002 | 0.59417 | 29629.8341 | 17605.0598
Camogli | 2003 | BP | De180 | 22 | polietilene | 10 | strada o area comunale/privata in pavimentazione speciale | 4 | 121 | Gestore | Onerosa | Nessun Contributo | 0% | 356.9384 | 399.8143 | 0.59417 | 48377.5284 | 28744.3148
Camogli | 2003 | BP | De180 | 22 | polietilene | 10 | strada o area comunale/privata in terreno naturale | 5 | 24 | Gestore | Onerosa | Nessun Contributo | 0% | 60.6821 | 67.9713 | 0.59417 | 1631.311 | 969.2706
Camogli | 2003 | MP | DN<=50 | 1 | acciaio protetto catodicamente | 2 | strada o area comunale/privata in pavimentazione speciale | 4 | 3 | Gestore | Onerosa | Nessun Contributo | 0% | 321.7943 | 360.4486 | 0.59417 | 1081.3458 | 642.4996
Camogli | 2003 | MP | De<=63 | 15 | polietilene | 10 | strada o area comunale/privata in pavimentazione speciale | 4 | 423 | Gestore | Onerosa | Nessun Contributo | 0% | 304.9796 | 341.6141 | 0.59417 | 144502.7488 | 85858.7166
Camogli | 2004 | BP | DN80 | 3 | acciaio protetto catodicamente | 2 | strada o area comunale/privata in conglomerato bituminoso | 3 | 4 | Gestore | Onerosa | Nessun Contributo | 0% | 143.1805 | 160.3795 | 0.61083 | 641.5178 | 391.8605
Camogli | 2004 | BP | De<=63 | 15 | polietilene | 10 | strada o area comunale/privata in pavimentazione speciale | 4 | 2 | Gestore | Onerosa | Nessun Contributo | 0% | 304.9796 | 341.6141 | 0.61083 | 683.2281 | 417.3385
Camogli | 2004 | BP | De90 | 17 | polietilene | 10 | strada o area comunale/privata in conglomerato bituminoso | 3 | 13 | Gestore | Onerosa | Nessun Contributo | 0% | 128.4743 | 143.9068 | 0.61083 | 1870.7883 | 1142.7398
Camogli | 2004 | BP | De90 | 17 | polietilene | 10 | strada o area comunale/privata in pavimentazione speciale | 4 | 5 | Gestore | Onerosa | Nessun Contributo | 0% | 306.9435 | 343.8139 | 0.61083 | 1719.0693 | 1050.0648
Camogli | 2004 | BP | De125 | 19 | polietilene | 10 | strada statale/regionale/provinciale | 1 | 8 | Gestore | Onerosa | Nessun Contributo | 0% | 158.6046 | 177.6564 | 0.61083 | 1421.2513 | 868.1477
Camogli | 2004 | BP | De125 | 19 | polietilene | 10 | strada o area comunale/privata in conglomerato bituminoso | 3 | 181 | Gestore | Onerosa | Nessun Contributo | 0% | 156.1599 | 174.918 | 0.61083 | 31660.1498 | 19339.0749
Camogli | 2004 | BP | De125 | 19 | polietilene | 10 | strada o area comunale/privata in pavimentazione speciale | 4 | 181 | Gestore | Onerosa | Nessun Contributo | 0% | 350.7528 | 392.8856 | 0.61083 | 71112.2982 | 43437.7622
Camogli | 2005 | BP | De90 | 17 | polietilene | 10 | strada statale/regionale/provinciale | 1 | 3 | Gestore | Onerosa | Nessun Contributo | 0% | 133.9658 | 150.058 | 0.63 | 450.1739 | 283.6095
Camogli | 2005 | BP | De90 | 17 | polietilene | 10 | strada o area comunale/privata in conglomerato bituminoso | 3 | 75 | Gestore | Onerosa | Nessun Contributo | 0% | 128.4743 | 143.9068 | 0.63 | 10793.0093 | 6799.5959
Camogli | 2005 | BP | De90 | 17 | polietilene | 10 | strada o area comunale/privata in pavimentazione speciale | 4 | 4 | Gestore | Onerosa | Nessun Contributo | 0% | 306.9435 | 343.8139 | 0.63 | 1375.2554 | 866.4109
Camogli | 2005 | BP | De125 | 19 | polietilene | 10 | strada statale/regionale/provinciale | 1 | 15 | Gestore | Onerosa | Nessun Contributo | 0% | 158.6046 | 177.6564 | 0.63 | 2664.8462 | 1678.8531
Camogli | 2005 | BP | De125 | 19 | polietilene | 10 | strada o area comunale/privata in conglomerato bituminoso | 3 | 273 | Gestore | Onerosa | Nessun Contributo | 0% | 156.1599 | 174.918 | 0.63 | 47752.6017 | 30084.1391
Camogli | 2005 | BP | De180 | 22 | polietilene | 10 | strada o area comunale/privata in conglomerato bituminoso | 3 | 155 | Gestore | Onerosa | Nessun Contributo | 0% | 163.2861 | 182.9002 | 0.63 | 28349.5326 | 17860.2056
Camogli | 2006 | BP | De<=63 | 15 | polietilene | 10 | strada o area comunale/privata in conglomerato bituminoso | 3 | 85 | Gestore | Onerosa | Nessun Contributo | 0% | 126.4193 | 141.6049 | 0.65 | 12036.4205 | 7823.6733
Camogli | 2006 | BP | De125 | 19 | polietilene | 10 | strada o area comunale/privata in conglomerato bituminoso | 3 | 188 | Gestore | Onerosa | Nessun Contributo | 0% | 156.1599 | 174.918 | 0.65 | 32884.5755 | 21374.9741
Camogli | 2007 | BP | De<=63 | 15 | polietilene | 10 | strada o area comunale/privata in pavimentazione speciale | 4 | 33 | Gestore | Onerosa | Nessun Contributo | 0% | 304.9796 | 341.6141 | 0.67 | 11273.2641 | 7553.0869
Camogli | 2007 | BP | De90 | 17 | polietilene | 10 | strada o area comunale/privata in conglomerato bituminoso | 3 | 18 | Gestore | Onerosa | Nessun Contributo | 0% | 128.4743 | 143.9068 | 0.67 | 2590.3222 | 1735.5159
Camogli | 2007 | BP | De125 | 19 | polietilene | 10 | strada o area comunale/privata in conglomerato bituminoso | 3 | 76 | Gestore | Onerosa | Nessun Contributo | 0% | 156.1599 | 174.918 | 0.67 | 13293.7646 | 8906.8223
Camogli | 2008 | BP | DN<=50 | 1 | acciaio protetto catodicamente | 2 | strada o area comunale/privata in conglomerato bituminoso | 3 | 2 | Gestore | Onerosa | Nessun Contributo | 0% | 139.0265 | 155.7265 | 0.69 | 311.4531 | 214.9026
Camogli | 2008 | BP | De<=63 | 15 | polietilene | 10 | strada o area comunale/privata in conglomerato bituminoso | 3 | 21 | Gestore | Onerosa | Nessun Contributo | 0% | 126.4193 | 141.6049 | 0.69 | 2973.7039 | 2051.8557
Camogli | 2008 | BP | De90 | 17 | polietilene | 10 | strada o area comunale/privata in pavimentazione speciale | 4 | 26 | Gestore | Onerosa | Nessun Contributo | 0% | 306.9435 | 343.8139 | 0.69 | 8939.1602 | 6168.0206
Camogli | 2010 | BP | De<=63 | 15 | polietilene | 10 | strada o area comunale/privata in conglomerato bituminoso | 3 | 11 | Gestore | Onerosa | Nessun Contributo | 0% | 126.4193 | 141.6049 | 0.73 | 1557.6544 | 1137.0877
Camogli | 2010 | BP | De90 | 17 | polietilene | 10 | strada o area comunale/privata in conglomerato bituminoso | 3 | 10 | Gestore | Onerosa | Nessun Contributo | 0% | 128.4743 | 143.9068 | 0.73 | 1439.0679 | 1050.5196
Camogli | 2010 | BP | De125 | 19 | polietilene | 10 | strada o area comunale/privata in conglomerato bituminoso | 3 | 12 | Gestore | Onerosa | Nessun Contributo | 0% | 156.1599 | 174.918 | 0.73 | 2099.0155 | 1532.2813
Camogli | 2011 | BP | De<=63 | 15 | polietilene | 10 | strada o area comunale/privata in conglomerato bituminoso | 3 | 24 | Gestore | Onerosa | Nessun Contributo | 0% | 126.4193 | 141.6049 | 0.75 | 3398.5187 | 2548.8891
Camogli | 2011 | BP | De90 | 17 | polietilene | 10 | strada o area comunale/privata in conglomerato bituminoso | 3 | 32 | Gestore | Onerosa | Nessun Contributo | 0% | 128.4743 | 143.9068 | 0.75 | 4605.0173 | 3453.763
Camogli | 2012 | BP | De<=63 | 15 | polietilene | 10 | strada o area comunale/privata in pavimentazione speciale | 4 | 16 | Gestore | Onerosa | Nessun Contributo | 0% | 304.9796 | 341.6141 | 0.77 | 5465.825 | 4208.6853
Camogli | 2012 | MP | De180 | 22 | polietilene | 10 | strada o area comunale/privata in pavimentazione speciale | 4 | 16 | Gestore | Onerosa | Nessun Contributo | 0% | 362.5608 | 406.112 | 0.77 | 6497.792 | 5003.2999
Camogli | 2013 | BP | De<=63 | 15 | polietilene | 10 | strada statale/regionale/provinciale | 1 | 9 | Gestore | Onerosa | Nessun Contributo | 0% | 131.9607 | 147.8119 | 0.79 | 1330.3073 | 1050.9428
Camogli | 2013 | BP | De<=63 | 15 | polietilene | 10 | strada o area comunale/privata in pavimentazione speciale | 4 | 19 | Gestore | Onerosa | Nessun Contributo | 0% | 304.9796 | 341.6141 | 0.79 | 6490.6672 | 5127.6271
Camogli | 2014 | BP | De125 | 19 | polietilene | 10 | strada o area comunale/privata in conglomerato bituminoso | 3 | 124 | Gestore | Onerosa | Nessun Contributo | 0% | 156.1599 | 174.918 | 0.81 | 21689.8264 | 17568.7594
Camogli | 2014 | MP | DN100 | 4 | acciaio protetto catodicamente | 2 | strada o area comunale/privata in conglomerato bituminoso | 3 | 2 | Gestore | Onerosa | Nessun Contributo | 0% | 171.035 | 191.58 | 0.81 | 383.1599 | 310.3595
Camogli | 2014 | MP | DN250 | 8 | acciaio protetto catodicamente | 2 | strada o area comunale/privata in conglomerato bituminoso | 3 | 343 | Gestore | Onerosa | Nessun Contributo | 0% | 250.9295 | 281.0715 | 0.81 | 96407.513 | 78090.0856
Camogli | 2014 | MP | De<=63 | 15 | polietilene | 10 | strada o area comunale/privata in conglomerato bituminoso | 3 | 1 | Gestore | Onerosa | Nessun Contributo | 0% | 126.9395 | 142.1876 | 0.81 | 142.1876 | 115.172
Camogli | 2015 | BP | De125 | 19 | polietilene | 10 | strada statale/regionale/provinciale | 1 | 163 | Gestore | Onerosa | Nessun Contributo | 0% | 158.6046 | 177.6564 | 0.83 | 28957.9953 | 24035.1361
Camogli | 2016 | BP | De<=63 | 15 | polietilene | 10 | strada o area comunale/privata in conglomerato bituminoso | 3 | 120 | Gestore | Onerosa | Nessun Contributo | 0% | 126.4193 | 141.6049 | 0.85 | 16992.5937 | 14443.7046
Camogli | 2016 | BP | De90 | 17 | polietilene | 10 | strada o area comunale/privata in conglomerato bituminoso | 3 | 184 | Gestore | Onerosa | Nessun Contributo | 0% | 128.4743 | 143.9068 | 0.85 | 26478.8495 | 22507.0221
Camogli | 2016 | MP | DN150 | 6 | acciaio protetto catodicamente | 2 | strada o area comunale/privata in conglomerato bituminoso | 3 | 1 | Gestore | Onerosa | Nessun Contributo | 0% | 184.6798 | 206.8637 | 0.85 | 206.8637 | 175.8342
Camogli | 2017 | BP | DN<=50 | 1 | acciaio protetto catodicamente | 2 | strada o area comunale/privata in conglomerato bituminoso | 3 | 3 | Gestore | Onerosa | Nessun Contributo | 0% | 139.0265 | 155.7265 | 0.87 | 467.1796 | 406.4463
Camogli | 2017 | BP | De<=63 | 15 | polietilene | 10 | strada o area comunale/privata in conglomerato bituminoso | 3 | 13 | Gestore | Onerosa | Nessun Contributo | 0% | 126.4193 | 141.6049 | 0.87 | 1840.8643 | 1601.552
Camogli | 2017 | BP | De90 | 17 | polietilene | 10 | strada o area comunale/privata in conglomerato bituminoso | 3 | 696 | Gestore | Onerosa | Nessun Contributo | 0% | 128.4743 | 143.9068 | 0.87 | 100159.1263 | 87138.4399
Sori | 1988 | AP | DN350 | 10 | acciaio protetto catodicamente | 2 | strada o area comunale/privata in conglomerato bituminoso | 3 | 24 | Gestore | Onerosa | Nessun Contributo | 0% | 352.5346 | 394.8815 | 0.40833 | 9477.1549 | 3869.8383
Sori | 1988 | AP | DN350 | 10 | acciaio protetto catodicamente | 2 | strada o area comunale/privata in terreno naturale | 5 | 17 | Gestore | Onerosa | Nessun Contributo | 0% | 227.831 | 255.1983 | 0.40833 | 4338.3719 | 1771.5019
Sori | 1988 | BP | DN<=50 | 1 | acciaio non protetto catodicamente | 1 | strada o area comunale/privata in pavimentazione speciale | 4 | 24 | Gestore | Onerosa | Nessun Contributo | 0% | 281.4465 | 315.2542 | 0.21111 | 7566.1008 | 1597.2879
Sori | 1988 | BP | DN<=50 | 1 | acciaio protetto catodicamente | 2 | strada o area comunale/privata in conglomerato bituminoso | 3 | 5 | Gestore | Onerosa | Nessun Contributo | 0% | 119.9147 | 134.319 | 0.40833 | 671.5949 | 274.2346
Sori | 1988 | BP | DN<=50 | 1 | acciaio protetto catodicamente | 2 | strada o area comunale/privata in pavimentazione speciale | 4 | 215 | Gestore | Onerosa | Nessun Contributo | 0% | 283.2465 | 317.2704 | 0.40833 | 68213.1397 | 27853.6987
Sori | 1988 | BP | DN65 | 2 | acciaio protetto catodicamente | 2 | strada o area comunale/privata in pavimentazione speciale | 4 | 244 | Gestore | Onerosa | Nessun Contributo | 0% | 284.8821 | 319.1025 | 0.40833 | 77861.0027 | 31793.2428
Sori | 1988 | BP | DN80 | 3 | acciaio protetto catodicamente | 2 | strada statale/regionale/provinciale | 1 | 164 | Gestore | Onerosa | Nessun Contributo | 0% | 141.9606 | 159.013 | 0.40833 | 26078.1387 | 10648.5733
Sori | 1988 | BP | DN80 | 3 | acciaio protetto catodicamente | 2 | strada o area comunale/privata in macadam | 2 | 26 | Gestore | Onerosa | Nessun Contributo | 0% | 76.2407 | 85.3988 | 0.40833 | 2220.3688 | 906.6506
Sori | 1988 | BP | DN80 | 3 | acciaio protetto catodicamente | 2 | strada o area comunale/privata in conglomerato bituminoso | 3 | 240 | Gestore | Onerosa | Nessun Contributo | 0% | 123.6758 | 138.5319 | 0.40833 | 33247.6607 | 13576.1281
Sori | 1988 | BP | DN80 | 3 | acciaio protetto catodicamente | 2 | strada o area comunale/privata in pavimentazione speciale | 4 | 549 | Gestore | Onerosa | Nessun Contributo | 0% | 286.9181 | 321.383 | 0.40833 | 176439.2803 | 72046.0394
Sori | 1988 | BP | DN100 | 4 | acciaio protetto catodicamente | 2 | strada statale/regionale/provinciale | 1 | 1745 | Gestore | Onerosa | Nessun Contributo | 0% | 164.991 | 184.8099 | 0.40833 | 322493.3186 | 131684.7718
Sori | 1988 | BP | DN100 | 4 | acciaio protetto catodicamente | 2 | strada o area comunale/privata in conglomerato bituminoso | 3 | 1411 | Gestore | Onerosa | Nessun Contributo | 0% | 147.9 | 165.6659 | 0.40833 | 233754.5664 | 95449.7813
Sori | 1988 | BP | DN100 | 4 | acciaio protetto catodicamente | 2 | strada o area comunale/privata in pavimentazione speciale | 4 | 262 | Gestore | Onerosa | Nessun Contributo | 0% | 327.3004 | 366.6161 | 0.40833 | 96053.4093 | 39221.8088
Sori | 1988 | BP | DN150 | 6 | acciaio protetto catodicamente | 2 | strada o area comunale/privata in macadam | 2 | 26 | Gestore | Onerosa | Nessun Contributo | 0% | 106.2805 | 119.047 | 0.40833 | 3095.2217 | 1263.8822
Sori | 1988 | BP | DN150 | 6 | acciaio protetto catodicamente | 2 | strada o area comunale/privata in conglomerato bituminoso | 3 | 480 | Gestore | Onerosa | Nessun Contributo | 0% | 157.9427 | 176.9149 | 0.40833 | 84919.1607 | 34675.324
Sori | 1988 | BP | DN150 | 6 | acciaio protetto catodicamente | 2 | strada o area comunale/privata in pavimentazione speciale | 4 | 47 | Gestore | Onerosa | Nessun Contributo | 0% | 336.5907 | 377.0223 | 0.40833 | 17720.0499 | 7235.6871
Sori | 1988 | BP | DN200 | 7 | acciaio protetto catodicamente | 2 | strada o area comunale/privata in conglomerato bituminoso | 3 | 278 | Gestore | Onerosa | Nessun Contributo | 0% | 201.2324 | 225.4046 | 0.40833 | 62662.4862 | 25587.1818
Sori | 1988 | BP | DN200 | 7 | acciaio protetto catodicamente | 2 | strada o area comunale/privata in pavimentazione speciale | 4 | 12 | Gestore | Onerosa | Nessun Contributo | 0% | 403.5983 | 452.079 | 0.40833 | 5424.9479 | 2215.1871
Sori | 1988 | MP | DN<=50 | 1 | acciaio protetto catodicamente | 2 | strada statale/regionale/provinciale | 1 | 9 | Gestore | Onerosa | Nessun Contributo | 0% | 138.2672 | 154.876 | 0.40833 | 1393.8837 | 569.1692
Sori | 1988 | MP | DN80 | 3 | acciaio protetto catodicamente | 2 | strada statale/regionale/provinciale | 1 | 8 | Gestore | Onerosa | Nessun Contributo | 0% | 141.9606 | 159.013 | 0.40833 | 1272.1043 | 519.4426
Sori | 1988 | MP | DN100 | 4 | acciaio protetto catodicamente | 2 | strada o area comunale/privata in pavimentazione speciale | 4 | 10 | Gestore | Onerosa | Nessun Contributo | 0% | 327.3004 | 366.6161 | 0.40833 | 3666.1607 | 1497.0156
Sori | 1988 | MP | DN150 | 6 | acciaio protetto catodicamente | 2 | strada statale/regionale/provinciale | 1 | 2177 | Gestore | Onerosa | Nessun Contributo | 0% | 174.3513 | 195.2946 | 0.40833 | 425156.376 | 173605.5202
Sori | 1988 | MP | DN150 | 6 | acciaio protetto catodicamente | 2 | strada o area comunale/privata in macadam | 2 | 31 | Gestore | Onerosa | Nessun Contributo | 0% | 106.2805 | 119.047 | 0.40833 | 3690.4566 | 1506.9365
Sori | 1988 | MP | DN150 | 6 | acciaio protetto catodicamente | 2 | strada o area comunale/privata in conglomerato bituminoso | 3 | 302 | Gestore | Onerosa | Nessun Contributo | 0% | 157.9427 | 176.9149 | 0.40833 | 53428.3053 | 21816.558
Sori | 1988 | MP | DN150 | 6 | acciaio protetto catodicamente | 2 | strada o area comunale/privata in pavimentazione speciale | 4 | 1208 | Gestore | Onerosa | Nessun Contributo | 0% | 336.5907 | 377.0223 | 0.40833 | 455442.9855 | 185972.5524
Sori | 1988 | MP | DN300 | 9 | acciaio protetto catodicamente | 2 | strada statale/regionale/provinciale | 1 | 2172 | Gestore | Onerosa | Nessun Contributo | 0% | 262.5321 | 294.0677 | 0.40833 | 638715.0829 | 260808.6588
Sori | 1988 | MP | DN300 | 9 | acciaio protetto catodicamente | 2 | strada o area comunale/privata in macadam | 2 | 30 | Gestore | Onerosa | Nessun Contributo | 0% | 187.3547 | 209.8599 | 0.40833 | 6295.7976 | 2570.784
Sori | 1988 | MP | DN300 | 9 | acciaio protetto catodicamente | 2 | strada o area comunale/privata in conglomerato bituminoso | 3 | 151 | Gestore | Onerosa | Nessun Contributo | 0% | 254.1229 | 284.6484 | 0.40833 | 42981.9134 | 17550.948
Sori | 1988 | MP | DN300 | 9 | acciaio protetto catodicamente | 2 | strada o area comunale/privata in pavimentazione speciale | 4 | 1395 | Gestore | Onerosa | Nessun Contributo | 0% | 473.2765 | 530.1271 | 0.40833 | 739527.25 | 301973.6271
Sori | 1989 | BP | DN<=50 | 1 | acciaio protetto catodicamente | 2 | strada o area comunale/privata in conglomerato bituminoso | 3 | 240 | Gestore | Onerosa | Nessun Contributo | 0% | 119.9147 | 134.319 | 0.425 | 32236.5561 | 13700.5363
Sori | 1989 | BP | DN<=50 | 1 | acciaio protetto catodicamente | 2 | strada o area comunale/privata in terreno naturale | 5 | 12 | Gestore | Onerosa | Nessun Contributo | 0% | 42.1565 | 47.2204 | 0.425 | 566.6448 | 240.824
Sori | 1989 | BP | DN65 | 2 | acciaio protetto catodicamente | 2 | strada o area comunale/privata in conglomerato bituminoso | 3 | 75 | Gestore | Onerosa | Nessun Contributo | 0% | 121.5595 | 136.1614 | 0.425 | 10212.1044 | 4340.1444
Sori | 1989 | BP | DN80 | 3 | acciaio protetto catodicamente | 2 | strada statale/regionale/provinciale | 1 | 135 | Gestore | Onerosa | Nessun Contributo | 0% | 141.9606 | 159.013 | 0.425 | 21466.7605 | 9123.3732
Sori | 1989 | BP | DN80 | 3 | acciaio protetto catodicamente | 2 | strada o area comunale/privata in conglomerato bituminoso | 3 | 840 | Gestore | Onerosa | Nessun Contributo | 0% | 123.6758 | 138.5319 | 0.425 | 116366.8125 | 49455.8953
Sori | 1989 | BP | DN80 | 3 | acciaio protetto catodicamente | 2 | strada o area comunale/privata in pavimentazione speciale | 4 | 107 | Gestore | Onerosa | Nessun Contributo | 0% | 286.9181 | 321.383 | 0.425 | 34387.9836 | 14614.893
Sori | 1989 | BP | DN80 | 3 | acciaio protetto catodicamente | 2 | strada o area comunale/privata in terreno naturale | 5 | 28 | Gestore | Onerosa | Nessun Contributo | 0% | 45.8499 | 51.3575 | 0.425 | 1438.0093 | 611.154
Sori | 1989 | BP | DN100 | 4 | acciaio protetto catodicamente | 2 | strada statale/regionale/provinciale | 1 | 22 | Gestore | Onerosa | Nessun Contributo | 0% | 164.991 | 184.8099 | 0.425 | 4065.8183 | 1727.9728
Sori | 1989 | BP | DN100 | 4 | acciaio protetto catodicamente | 2 | strada o area comunale/privata in conglomerato bituminoso | 3 | 74 | Gestore | Onerosa | Nessun Contributo | 0% | 147.9 | 165.6659 | 0.425 | 12259.2756 | 5210.1921
Sori | 1989 | BP | DN100 | 4 | acciaio protetto catodicamente | 2 | strada o area comunale/privata in pavimentazione speciale | 4 | 147 | Gestore | Onerosa | Nessun Contributo | 0% | 327.3004 | 366.6161 | 0.425 | 53892.5617 | 22904.3387
Sori | 1989 | MP | DN<=50 | 1 | acciaio protetto catodicamente | 2 | strada statale/regionale/provinciale | 1 | 48 | Gestore | Onerosa | Nessun Contributo | 0% | 138.2672 | 154.876 | 0.425 | 7434.0465 | 3159.4697
Sori | 1989 | MP | DN150 | 6 | acciaio protetto catodicamente | 2 | strada statale/regionale/provinciale | 1 | 18 | Gestore | Onerosa | Nessun Contributo | 0% | 174.3513 | 195.2946 | 0.425 | 3515.3031 | 1494.0038
Sori | 1989 | MP | DN300 | 9 | acciaio protetto catodicamente | 2 | strada statale/regionale/provinciale | 1 | 28 | Gestore | Onerosa | Nessun Contributo | 0% | 262.5321 | 294.0677 | 0.425 | 8233.8961 | 3499.4058
Sori | 1990 | BP | DN<=50 | 1 | acciaio protetto catodicamente | 2 | strada o area comunale/privata in pavimentazione speciale | 4 | 97 | Gestore | Onerosa | Nessun Contributo | 0% | 283.2465 | 317.2704 | 0.44167 | 30775.2305 | 13592.3935
Sori | 1990 | BP | DN<=50 | 1 | acciaio protetto catodicamente | 2 | strada o area comunale/privata in terreno naturale | 5 | 86 | Gestore | Onerosa | Nessun Contributo | 0% | 42.1565 | 47.2204 | 0.44167 | 4060.9546 | 1793.5883
Sori | 1990 | BP | DN65 | 2 | acciaio protetto catodicamente | 2 | strada o area comunale/privata in pavimentazione speciale | 4 | 132 | Gestore | Onerosa | Nessun Contributo | 0% | 284.8821 | 319.1025 | 0.44167 | 42121.5261 | 18603.674
Sori | 1990 | BP | DN80 | 3 | acciaio protetto catodicamente | 2 | strada o area comunale/privata in conglomerato bituminoso | 3 | 203 | Gestore | Onerosa | Nessun Contributo | 0% | 123.6758 | 138.5319 | 0.44167 | 28121.9797 | 12420.541
Sori | 1990 | BP | DN80 | 3 | acciaio protetto catodicamente | 2 | strada o area comunale/privata in pavimentazione speciale | 4 | 58 | Gestore | Onerosa | Nessun Contributo | 0% | 286.9181 | 321.383 | 0.44167 | 18640.2154 | 8232.7618
Sori | 1990 | BP | DN100 | 4 | acciaio protetto catodicamente | 2 | strada o area comunale/privata in conglomerato bituminoso | 3 | 6 | Gestore | Onerosa | Nessun Contributo | 0% | 147.9 | 165.6659 | 0.44167 | 993.9953 | 439.0146
Sori | 1990 | BP | DN150 | 6 | acciaio protetto catodicamente | 2 | strada o area comunale/privata in conglomerato bituminoso | 3 | 237 | Gestore | Onerosa | Nessun Contributo | 0% | 157.9427 | 176.9149 | 0.44167 | 41928.8356 | 18518.5691
Sori | 1990 | MP | DN300 | 9 | acciaio protetto catodicamente | 2 | strada o area comunale/privata in pavimentazione speciale | 4 | 11 | Gestore | Onerosa | Nessun Contributo | 0% | 473.2765 | 530.1271 | 0.44167 | 5831.3977 | 2575.534
Sori | 1991 | MP | DN80 | 3 | acciaio protetto catodicamente | 2 | strada o area comunale/privata in conglomerato bituminoso | 3 | 24 | Gestore | Onerosa | Nessun Contributo | 0% | 123.6758 | 138.5319 | 0.45833 | 3324.7661 | 1523.8511
Sori | 1992 | BP | DN80 | 3 | acciaio protetto catodicamente | 2 | strada o area comunale/privata in conglomerato bituminoso | 3 | 100 | Gestore | Onerosa | Nessun Contributo | 0% | 123.6758 | 138.5319 | 0.475 | 13853.192 | 6580.2662
Sori | 1992 | BP | DN80 | 3 | acciaio protetto catodicamente | 2 | strada o area comunale/privata in pavimentazione speciale | 4 | 116 | Gestore | Onerosa | Nessun Contributo | 0% | 286.9181 | 321.383 | 0.475 | 37280.4308 | 17708.2046
Sori | 1992 | BP | DN100 | 4 | acciaio protetto catodicamente | 2 | strada o area comunale/privata in conglomerato bituminoso | 3 | 41 | Gestore | Onerosa | Nessun Contributo | 0% | 147.9 | 165.6659 | 0.475 | 6792.3014 | 3226.3431
Sori | 1992 | MP | DN80 | 3 | acciaio protetto catodicamente | 2 | strada o area comunale/privata in conglomerato bituminoso | 3 | 75 | Gestore | Onerosa | Nessun Contributo | 0% | 123.6758 | 138.5319 | 0.475 | 10389.894 | 4935.1996
Sori | 1993 | BP | DN150 | 6 | acciaio protetto catodicamente | 2 | strada o area comunale/privata in conglomerato bituminoso | 3 | 5 | Gestore | Onerosa | Nessun Contributo | 0% | 157.9427 | 176.9149 | 0.49167 | 884.5746 | 434.9158
Sori | 1993 | MP | DN<=50 | 1 | acciaio protetto catodicamente | 2 | strada statale/regionale/provinciale | 1 | 11 | Gestore | Onerosa | Nessun Contributo | 0% | 138.2672 | 154.876 | 0.49167 | 1703.6356 | 837.6209
Sori | 1996 | BP | De90 | 17 | polietilene | 10 | strada o area comunale/privata in conglomerato bituminoso | 3 | 124 | Gestore | Onerosa | Nessun Contributo | 0% | 115.3097 | 129.1609 | 0.54167 | 16015.9475 | 8675.3049
Sori | 1996 | BP | De125 | 19 | polietilene | 10 | strada statale/regionale/provinciale | 1 | 228 | Gestore | Onerosa | Nessun Contributo | 0% | 159.794 | 178.9887 | 0.54167 | 40809.4186 | 22105.1018
Sori | 1996 | MP | De90 | 17 | polietilene | 10 | strada statale/regionale/provinciale | 1 | 555 | Gestore | Onerosa | Nessun Contributo | 0% | 136.1434 | 152.4972 | 0.54167 | 84635.9192 | 45844.4563
Sori | 1996 | MP | De90 | 17 | polietilene | 10 | strada o area comunale/privata in conglomerato bituminoso | 3 | 13 | Gestore | Onerosa | Nessun Contributo | 0% | 116.7515 | 130.7758 | 0.54167 | 1700.0853 | 920.8795
Sori | 1996 | MP | De90 | 17 | polietilene | 10 | strada o area comunale/privata in pavimentazione speciale | 4 | 575 | Gestore | Onerosa | Nessun Contributo | 0% | 277.9592 | 311.348 | 0.54167 | 179025.0992 | 96971.9287
Sori | 1996 | MP | De125 | 19 | polietilene | 10 | strada statale/regionale/provinciale | 1 | 427 | Gestore | Onerosa | Nessun Contributo | 0% | 162.2724 | 181.7647 | 0.54167 | 77613.5358 | 42040.6652
Sori | 1996 | MP | De125 | 19 | polietilene | 10 | strada o area comunale/privata in terreno naturale | 5 | 2 | Gestore | Onerosa | Nessun Contributo | 0% | 57.5183 | 64.4274 | 0.54167 | 128.8549 | 69.7964
Sori | 1997 | BP | De<=63 | 15 | polietilene | 10 | strada o area comunale/privata in pavimentazione speciale | 4 | 300 | Gestore | Onerosa | Nessun Contributo | 0% | 274.7483 | 307.7513 | 0.55833 | 92325.3983 | 51548.3474
Sori | 1997 | BP | De90 | 17 | polietilene | 10 | strada o area comunale/privata in pavimentazione speciale | 4 | 206 | Gestore | Onerosa | Nessun Contributo | 0% | 276.7303 | 309.9714 | 0.55833 | 63854.1184 | 35651.8828
Sori | 1997 | BP | De125 | 19 | polietilene | 10 | strada statale/regionale/provinciale | 1 | 365 | Gestore | Onerosa | Nessun Contributo | 0% | 159.794 | 178.9887 | 0.55833 | 65330.8676 | 36476.4011
Sori | 1997 | BP | De125 | 19 | polietilene | 10 | strada o area comunale/privata in conglomerato bituminoso | 3 | 245 | Gestore | Onerosa | Nessun Contributo | 0% | 141.1829 | 158.142 | 0.55833 | 38744.7813 | 21632.5029
Sori | 1997 | BP | De125 | 19 | polietilene | 10 | strada o area comunale/privata in pavimentazione speciale | 4 | 440 | Gestore | Onerosa | Nessun Contributo | 0% | 317.9983 | 356.1966 | 0.55833 | 156726.516 | 87505.6381
Sori | 1997 | MP | De90 | 17 | polietilene | 10 | strada statale/regionale/provinciale | 1 | 539 | Gestore | Onerosa | Nessun Contributo | 0% | 136.1434 | 152.4972 | 0.55833 | 82195.9648 | 45892.747
Sori | 1997 | MP | De90 | 17 | polietilene | 10 | strada o area comunale/privata in conglomerato bituminoso | 3 | 54 | Gestore | Onerosa | Nessun Contributo | 0% | 116.7515 | 130.7758 | 0.55833 | 7061.8926 | 3942.89
Sori | 1999 | BP | DN<=50 | 1 | acciaio protetto catodicamente | 2 | strada o area comunale/privata in terreno naturale | 5 | 54 | Gestore | Onerosa | Nessun Contributo | 0% | 46.212 | 51.763 | 0.59167 | 2795.2029 | 1653.8284
Sori | 1999 | BP | De<=63 | 15 | polietilene | 10 | strada o area comunale/privata in conglomerato bituminoso | 3 | 124 | Gestore | Onerosa | Nessun Contributo | 0% | 113.2369 | 126.839 | 0.59167 | 15728.0398 | 9305.7569
Sori | 1999 | MP | DN<=50 | 1 | acciaio protetto catodicamente | 2 | strada o area comunale/privata in pavimentazione speciale | 4 | 41 | Gestore | Onerosa | Nessun Contributo | 0% | 287.302 | 321.813 | 0.59167 | 13194.3343 | 7806.6478
Sori | 2003 | BP | De<=63 | 15 | polietilene | 10 | strada o area comunale/privata in pavimentazione speciale | 4 | 84 | Gestore | Onerosa | Nessun Contributo | 0% | 274.7483 | 307.7513 | 0.65833 | 25851.1115 | 17018.6484
Sori | 2003 | MP | De<=63 | 15 | polietilene | 10 | strada statale/regionale/provinciale | 1 | 3 | Gestore | Onerosa | Nessun Contributo | 0% | 132.9093 | 148.8746 | 0.65833 | 446.6237 | 294.0273
Sori | 2009 | MP | De90 | 17 | polietilene | 10 | strada statale/regionale/provinciale | 1 | 841 | Gestore | Onerosa | Nessun Contributo | 0% | 136.1434 | 152.4972 | 0.75833 | 128250.1046 | 97256.3294
Sori | 2011 | BP | De125 | 19 | polietilene | 10 | strada statale/regionale/provinciale | 1 | 9 | Gestore | Onerosa | Nessun Contributo | 0% | 159.794 | 178.9887 | 0.79167 | 1610.8981 | 1275.2943
Sori | 2011 | MP | De<=63 | 15 | polietilene | 10 | strada statale/regionale/provinciale | 1 | 8 | Gestore | Onerosa | Nessun Contributo | 0% | 132.9093 | 148.8746 | 0.79167 | 1190.9965 | 942.8722
Sori | 2012 | BP | DN100 | 4 | acciaio protetto catodicamente | 2 | strada statale/regionale/provinciale | 1 | 2 | Gestore | Onerosa | Nessun Contributo | 0% | 170.6031 | 191.0962 | 0.80833 | 382.1923 | 308.9388
Sori | 2012 | MP | DN80 | 3 | acciaio protetto catodicamente | 2 | strada statale/regionale/provinciale | 1 | 105 | Gestore | Onerosa | Nessun Contributo | 0% | 146.4257 | 164.0145 | 0.80833 | 17221.5231 | 13920.7312
Sori | 2012 | MP | De<=63 | 15 | polietilene | 10 | strada statale/regionale/provinciale | 1 | 69 | Gestore | Onerosa | Nessun Contributo | 0% | 132.9093 | 148.8746 | 0.80833 | 10272.345 | 8303.4789
Sori | 2012 | MP | De90 | 17 | polietilene | 10 | strada statale/regionale/provinciale | 1 | 660 | Gestore | Onerosa | Nessun Contributo | 0% | 136.1434 | 152.4972 | 0.80833 | 100648.1202 | 81357.2305
Sori | 2013 | BP | De90 | 17 | polietilene | 10 | strada o area comunale/privata in conglomerato bituminoso | 3 | 178 | Gestore | Onerosa | Nessun Contributo | 0% | 115.3097 | 129.1609 | 0.825 | 22990.6343 | 18967.2733
Sori | 2013 | MP | De<=63 | 15 | polietilene | 10 | strada statale/regionale/provinciale | 1 | 20 | Gestore | Onerosa | Nessun Contributo | 0% | 132.9093 | 148.8746 | 0.825 | 2977.4913 | 2456.4303
Sori | 2014 | BP | DN100 | 4 | acciaio protetto catodicamente | 2 | strada o area comunale/privata in conglomerato bituminoso | 3 | 4 | Gestore | Onerosa | Nessun Contributo | 0% | 153.5121 | 171.9521 | 0.84167 | 687.8085 | 578.9055
Sori | 2017 | BP | De125 | 19 | polietilene | 10 | strada o area comunale/privata in conglomerato bituminoso | 3 | 72 | Gestore | Onerosa | Nessun Contributo | 0% | 141.1829 | 158.142 | 0.89167 | 11386.2215 | 10152.7141
Recco | 1986 | BP | DN<=50 | 1 | acciaio protetto catodicamente | 2 | strada statale/regionale/provinciale | 1 | 77 | Gestore | Onerosa | Nessun Contributo | 0% | 137.0022 | 153.4591 | 0.375 | 11816.3518 | 4431.1319
Recco | 1986 | BP | DN65 | 2 | acciaio protetto catodicamente | 2 | strada o area comunale/privata in conglomerato bituminoso | 3 | 43 | Gestore | Onerosa | Nessun Contributo | 0% | 123.2114 | 138.0117 | 0.375 | 5934.5019 | 2225.4382
Recco | 1986 | BP | DN80 | 3 | acciaio protetto catodicamente | 2 | strada o area comunale/privata in conglomerato bituminoso | 3 | 433 | Gestore | Onerosa | Nessun Contributo | 0% | 125.3282 | 140.3828 | 0.375 | 60785.7467 | 22794.655
Recco | 1986 | BP | DN80 | 3 | acciaio protetto catodicamente | 2 | strada o area comunale/privata in pavimentazione speciale | 4 | 28 | Gestore | Onerosa | Nessun Contributo | 0% | 258.8326 | 289.9239 | 0.375 | 8117.868 | 3044.2005
Recco | 1986 | BP | DN100 | 4 | acciaio protetto catodicamente | 2 | strada statale/regionale/provinciale | 1 | 115 | Gestore | Onerosa | Nessun Contributo | 0% | 163.4052 | 183.0336 | 0.375 | 21048.8606 | 7893.3227
Recco | 1986 | BP | DN100 | 4 | acciaio protetto catodicamente | 2 | strada o area comunale/privata in conglomerato bituminoso | 3 | 2357 | Gestore | Onerosa | Nessun Contributo | 0% | 149.3295 | 167.2671 | 0.375 | 394248.6057 | 147843.2271
Recco | 1986 | BP | DN100 | 4 | acciaio protetto catodicamente | 2 | strada o area comunale/privata in pavimentazione speciale | 4 | 126 | Gestore | Onerosa | Nessun Contributo | 0% | 294.2377 | 329.5818 | 0.375 | 41527.3104 | 15572.7414
Recco | 1986 | BP | DN150 | 6 | acciaio protetto catodicamente | 2 | strada statale/regionale/provinciale | 1 | 850 | Gestore | Onerosa | Nessun Contributo | 0% | 172.7655 | 193.5183 | 0.375 | 164490.5214 | 61683.9455
Recco | 1986 | BP | DN150 | 6 | acciaio protetto catodicamente | 2 | strada o area comunale/privata in conglomerato bituminoso | 3 | 1786 | Gestore | Onerosa | Nessun Contributo | 0% | 159.3752 | 178.5195 | 0.375 | 318835.8863 | 119563.4574
Recco | 1986 | BP | DN150 | 6 | acciaio protetto catodicamente | 2 | strada o area comunale/privata in pavimentazione speciale | 4 | 26 | Gestore | Onerosa | Nessun Contributo | 0% | 303.598 | 340.0665 | 0.375 | 8841.7295 | 3315.6486
Recco | 1986 | BP | DN200 | 7 | acciaio protetto catodicamente | 2 | strada statale/regionale/provinciale | 1 | 1215 | Gestore | Onerosa | Nessun Contributo | 0% | 213.4144 | 239.05 | 0.375 | 290445.746 | 108917.1547
Recco | 1986 | BP | DN200 | 7 | acciaio protetto catodicamente | 2 | strada o area comunale/privata in conglomerato bituminoso | 3 | 392 | Gestore | Onerosa | Nessun Contributo | 0% | 202.2356 | 226.5283 | 0.375 | 88799.1065 | 33299.6649
Recco | 1986 | BP | DN250 | 8 | acciaio protetto catodicamente | 2 | strada statale/regionale/provinciale | 1 | 241 | Gestore | Onerosa | Nessun Contributo | 0% | 222.1828 | 248.8716 | 0.375 | 59978.0609 | 22491.7728
Recco | 1986 | BP | DN250 | 8 | acciaio protetto catodicamente | 2 | strada o area comunale/privata in conglomerato bituminoso | 3 | 160 | Gestore | Onerosa | Nessun Contributo | 0% | 212.2283 | 237.7214 | 0.375 | 38035.4253 | 14263.2845
Recco | 1986 | BP | DN300 | 9 | acciaio protetto catodicamente | 2 | strada statale/regionale/provinciale | 1 | 86 | Gestore | Onerosa | Nessun Contributo | 0% | 260.0117 | 291.2446 | 0.375 | 25047.0342 | 9392.6378
Recco | 1986 | BP | DN300 | 9 | acciaio protetto catodicamente | 2 | strada o area comunale/privata in conglomerato bituminoso | 3 | 29 | Gestore | Onerosa | Nessun Contributo | 0% | 252.503 | 282.834 | 0.375 | 8202.1858 | 3075.8197
Recco | 1986 | MP | DN100 | 4 | acciaio protetto catodicamente | 2 | strada o area comunale/privata in conglomerato bituminoso | 3 | 170 | Gestore | Onerosa | Nessun Contributo | 0% | 149.3295 | 167.2671 | 0.375 | 28435.4107 | 10663.279
Recco | 1986 | MP | DN150 | 6 | acciaio protetto catodicamente | 2 | strada statale/regionale/provinciale | 1 | 333 | Gestore | Onerosa | Nessun Contributo | 0% | 172.7655 | 193.5183 | 0.375 | 64441.5807 | 24165.5928
Recco | 1986 | MP | DN200 | 7 | acciaio protetto catodicamente | 2 | strada statale/regionale/provinciale | 1 | 1876 | Gestore | Onerosa | Nessun Contributo | 0% | 213.4144 | 239.05 | 0.375 | 448457.7938 | 168171.6727
Recco | 1986 | MP | DN200 | 7 | acciaio protetto catodicamente | 2 | strada o area comunale/privata in conglomerato bituminoso | 3 | 58 | Gestore | Onerosa | Nessun Contributo | 0% | 202.2356 | 226.5283 | 0.375 | 13138.6433 | 4926.9912
Recco | 1986 | MP | DN250 | 8 | acciaio protetto catodicamente | 2 | strada statale/regionale/provinciale | 1 | 400 | Gestore | Onerosa | Nessun Contributo | 0% | 222.1828 | 248.8716 | 0.375 | 99548.6488 | 37330.7433
Recco | 1986 | MP | DN250 | 8 | acciaio protetto catodicamente | 2 | strada o area comunale/privata in conglomerato bituminoso | 3 | 163 | Gestore | Onerosa | Nessun Contributo | 0% | 212.2283 | 237.7214 | 0.375 | 38748.5895 | 14530.7211
Recco | 1987 | BP | DN<=50 | 1 | acciaio protetto catodicamente | 2 | strada o area comunale/privata in conglomerato bituminoso | 3 | 125 | Gestore | Onerosa | Nessun Contributo | 0% | 121.5661 | 136.1688 | 0.39167 | 17021.0995 | 6666.5973
Recco | 1987 | BP | DN<=50 | 1 | acciaio protetto catodicamente | 2 | strada o area comunale/privata in pavimentazione speciale | 4 | 31 | Gestore | Onerosa | Nessun Contributo | 0% | 255.1392 | 285.7868 | 0.39167 | 8859.3903 | 3469.9279
Recco | 1987 | BP | DN65 | 2 | acciaio protetto catodicamente | 2 | strada o area comunale/privata in pavimentazione speciale | 4 | 52 | Gestore | Onerosa | Nessun Contributo | 0% | 256.7844 | 287.6297 | 0.39167 | 14956.7423 | 5858.0574
Recco | 1987 | BP | DN80 | 3 | acciaio protetto catodicamente | 2 | strada statale/regionale/provinciale | 1 | 129 | Gestore | Onerosa | Nessun Contributo | 0% | 140.6957 | 157.5962 | 0.39167 | 20329.9081 | 7962.5474
Recco | 1987 | BP | DN80 | 3 | acciaio protetto catodicamente | 2 | strada o area comunale/privata in conglomerato bituminoso | 3 | 1892 | Gestore | Onerosa | Nessun Contributo | 0% | 125.3282 | 140.3828 | 0.39167 | 265604.2326 | 104028.3244
Recco | 1987 | BP | DN80 | 3 | acciaio protetto catodicamente | 2 | strada o area comunale/privata in pavimentazione speciale | 4 | 246 | Gestore | Onerosa | Nessun Contributo | 0% | 258.8326 | 289.9239 | 0.39167 | 71321.2689 | 27934.1636
Recco | 1987 | BP | DN100 | 4 | acciaio protetto catodicamente | 2 | strada statale/regionale/provinciale | 1 | 648 | Gestore | Onerosa | Nessun Contributo | 0% | 163.4052 | 183.0336 | 0.39167 | 118605.7538 | 46453.9202
Recco | 1987 | BP | DN100 | 4 | acciaio protetto catodicamente | 2 | strada o area comunale/privata in conglomerato bituminoso | 3 | 3967 | Gestore | Onerosa | Nessun Contributo | 0% | 149.3295 | 167.2671 | 0.39167 | 663548.6715 | 259889.8963
Recco | 1987 | BP | DN100 | 4 | acciaio protetto catodicamente | 2 | strada o area comunale/privata in pavimentazione speciale | 4 | 276 | Gestore | Onerosa | Nessun Contributo | 0% | 294.2377 | 329.5818 | 0.39167 | 90964.5847 | 35627.7957
Recco | 1987 | BP | DN150 | 6 | acciaio protetto catodicamente | 2 | strada statale/regionale/provinciale | 1 | 618 | Gestore | Onerosa | Nessun Contributo | 0% | 172.7655 | 193.5183 | 0.39167 | 119594.285 | 46841.095
Recco | 1987 | BP | DN150 | 6 | acciaio protetto catodicamente | 2 | strada o area comunale/privata in conglomerato bituminoso | 3 | 437 | Gestore | Onerosa | Nessun Contributo | 0% | 159.3752 | 178.5195 | 0.39167 | 78013.036 | 30555.1058
Recco | 1987 | MP | DN<=50 | 1 | acciaio protetto catodicamente | 2 | strada statale/regionale/provinciale | 1 | 17 | Gestore | Onerosa | Nessun Contributo | 0% | 137.0022 | 153.4591 | 0.39167 | 2608.8049 | 1021.7819
Recco | 1987 | MP | DN100 | 4 | acciaio protetto catodicamente | 2 | strada statale/regionale/provinciale | 1 | 16 | Gestore | Onerosa | Nessun Contributo | 0% | 163.4052 | 183.0336 | 0.39167 | 2928.5371 | 1147.0104
Recco | 1987 | MP | DN100 | 4 | acciaio protetto catodicamente | 2 | strada o area comunale/privata in conglomerato bituminoso | 3 | 38 | Gestore | Onerosa | Nessun Contributo | 0% | 149.3295 | 167.2671 | 0.39167 | 6356.1506 | 2489.4923
Recco | 1987 | MP | DN150 | 6 | acciaio protetto catodicamente | 2 | strada statale/regionale/provinciale | 1 | 710 | Gestore | Onerosa | Nessun Contributo | 0% | 172.7655 | 193.5183 | 0.39167 | 137397.965 | 53814.2029
Recco | 1987 | MP | DN200 | 7 | acciaio protetto catodicamente | 2 | strada statale/regionale/provinciale | 1 | 644 | Gestore | Onerosa | Nessun Contributo | 0% | 213.4144 | 239.05 | 0.39167 | 153948.1979 | 60296.3775
Recco | 1987 | MP | DN200 | 7 | acciaio protetto catodicamente | 2 | strada o area comunale/privata in conglomerato bituminoso | 3 | 22 | Gestore | Onerosa | Nessun Contributo | 0% | 202.2356 | 226.5283 | 0.39167 | 4983.6233 | 1951.9191
Recco | 1987 | MP | DN300 | 9 | acciaio protetto catodicamente | 2 | strada statale/regionale/provinciale | 1 | 877 | Gestore | Onerosa | Nessun Contributo | 0% | 260.0117 | 291.2446 | 0.39167 | 255421.4998 | 100040.0874
Recco | 1987 | MP | DN300 | 9 | acciaio protetto catodicamente | 2 | strada o area comunale/privata in conglomerato bituminoso | 3 | 218 | Gestore | Onerosa | Nessun Contributo | 0% | 252.503 | 282.834 | 0.39167 | 61657.8105 | 24149.3091
Recco | 1988 | BP | DN<=50 | 1 | acciaio protetto catodicamente | 2 | strada statale/regionale/provinciale | 1 | 82 | Gestore | Onerosa | Nessun Contributo | 0% | 137.0022 | 153.4591 | 0.40833 | 12583.6473 | 5138.3227
Recco | 1988 | BP | DN80 | 3 | acciaio protetto catodicamente | 2 | strada statale/regionale/provinciale | 1 | 65 | Gestore | Onerosa | Nessun Contributo | 0% | 140.6957 | 157.5962 | 0.40833 | 10243.7522 | 4182.8655
Recco | 1988 | BP | DN80 | 3 | acciaio protetto catodicamente | 2 | strada o area comunale/privata in conglomerato bituminoso | 3 | 1230 | Gestore | Onerosa | Nessun Contributo | 0% | 125.3282 | 140.3828 | 0.40833 | 172670.8277 | 70507.2547
Recco | 1988 | BP | DN80 | 3 | acciaio protetto catodicamente | 2 | strada o area comunale/privata in pavimentazione speciale | 4 | 166 | Gestore | Onerosa | Nessun Contributo | 0% | 258.8326 | 289.9239 | 0.40833 | 48127.3603 | 19652.0055
Recco | 1988 | BP | DN80 | 3 | acciaio protetto catodicamente | 2 | strada o area comunale/privata in terreno naturale | 5 | 24 | Gestore | Onerosa | Nessun Contributo | 0% | 45.5195 | 50.9874 | 0.40833 | 1223.6976 | 499.6765
Recco | 1988 | BP | DN100 | 4 | acciaio protetto catodicamente | 2 | strada statale/regionale/provinciale | 1 | 5 | Gestore | Onerosa | Nessun Contributo | 0% | 163.4052 | 183.0336 | 0.40833 | 915.1679 | 373.6935
Recco | 1988 | BP | DN100 | 4 | acciaio protetto catodicamente | 2 | strada o area comunale/privata in conglomerato bituminoso | 3 | 337 | Gestore | Onerosa | Nessun Contributo | 0% | 149.3295 | 167.2671 | 0.40833 | 56369.02 | 23017.3498
Recco | 1988 | BP | DN150 | 6 | acciaio protetto catodicamente | 2 | strada o area comunale/privata in conglomerato bituminoso | 3 | 310 | Gestore | Onerosa | Nessun Contributo | 0% | 159.3752 | 178.5195 | 0.40833 | 55341.0553 | 22597.5976
Recco | 1988 | BP | DN150 | 6 | acciaio protetto catodicamente | 2 | strada o area comunale/privata in pavimentazione speciale | 4 | 293 | Gestore | Onerosa | Nessun Contributo | 0% | 303.598 | 340.0665 | 0.40833 | 99639.49 | 40686.1251
Recco | 1988 | BP | DN300 | 9 | acciaio protetto catodicamente | 2 | strada o area comunale/privata in conglomerato bituminoso | 3 | 40 | Gestore | Onerosa | Nessun Contributo | 0% | 252.503 | 282.834 | 0.40833 | 11313.3597 | 4619.6219
Recco | 1988 | MP | DN100 | 4 | acciaio protetto catodicamente | 2 | strada statale/regionale/provinciale | 1 | 3 | Gestore | Onerosa | Nessun Contributo | 0% | 163.4052 | 183.0336 | 0.40833 | 549.1007 | 224.2161
Recco | 1988 | MP | DN100 | 4 | acciaio protetto catodicamente | 2 | strada o area comunale/privata in conglomerato bituminoso | 3 | 123 | Gestore | Onerosa | Nessun Contributo | 0% | 149.3295 | 167.2671 | 0.40833 | 20573.856 | 8400.9912
Recco | 1988 | MP | DN150 | 6 | acciaio protetto catodicamente | 2 | strada statale/regionale/provinciale | 1 | 1025 | Gestore | Onerosa | Nessun Contributo | 0% | 172.7655 | 193.5183 | 0.40833 | 198356.217 | 80995.4553
Recco | 1988 | MP | DN150 | 6 | acciaio protetto catodicamente | 2 | strada o area comunale/privata in conglomerato bituminoso | 3 | 43 | Gestore | Onerosa | Nessun Contributo | 0% | 159.3752 | 178.5195 | 0.40833 | 7676.3399 | 3134.5055
Recco | 1988 | MP | DN300 | 9 | acciaio protetto catodicamente | 2 | strada statale/regionale/provinciale | 1 | 1323 | Gestore | Onerosa | Nessun Contributo | 0% | 260.0117 | 291.2446 | 0.40833 | 385316.584 | 157337.6051
Recco | 1988 | MP | DN300 | 9 | acciaio protetto catodicamente | 2 | strada o area comunale/privata in conglomerato bituminoso | 3 | 25 | Gestore | Onerosa | Nessun Contributo | 0% | 252.503 | 282.834 | 0.40833 | 7070.8498 | 2887.2637
Recco | 1989 | BP | DN<=50 | 1 | acciaio protetto catodicamente | 2 | strada o area comunale/privata in conglomerato bituminoso | 3 | 71 | Gestore | Onerosa | Nessun Contributo | 0% | 121.5661 | 136.1688 | 0.425 | 9667.9845 | 4108.8934
Recco | 1989 | BP | DN<=50 | 1 | acciaio protetto catodicamente | 2 | strada o area comunale/privata in pavimentazione speciale | 4 | 125 | Gestore | Onerosa | Nessun Contributo | 0% | 255.1392 | 285.7868 | 0.425 | 35723.348 | 15182.4229
Recco | 1989 | BP | DN80 | 3 | acciaio protetto catodicamente | 2 | strada statale/regionale/provinciale | 1 | 63 | Gestore | Onerosa | Nessun Contributo | 0% | 140.6957 | 157.5962 | 0.425 | 9928.5598 | 4219.6379
Recco | 1989 | BP | DN80 | 3 | acciaio protetto catodicamente | 2 | strada o area comunale/privata in conglomerato bituminoso | 3 | 271 | Gestore | Onerosa | Nessun Contributo | 0% | 125.3282 | 140.3828 | 0.425 | 38043.7352 | 16168.5875
Recco | 1989 | BP | DN80 | 3 | acciaio protetto catodicamente | 2 | strada o area comunale/privata in pavimentazione speciale | 4 | 77 | Gestore | Onerosa | Nessun Contributo | 0% | 258.8326 | 289.9239 | 0.425 | 22324.137 | 9487.7582
Recco | 1989 | BP | DN100 | 4 | acciaio protetto catodicamente | 2 | strada o area comunale/privata in conglomerato bituminoso | 3 | 41 | Gestore | Onerosa | Nessun Contributo | 0% | 149.3295 | 167.2671 | 0.425 | 6857.952 | 2914.6296
Recco | 1989 | BP | DN150 | 6 | acciaio protetto catodicamente | 2 | strada o area comunale/privata in conglomerato bituminoso | 3 | 164 | Gestore | Onerosa | Nessun Contributo | 0% | 159.3752 | 178.5195 | 0.425 | 29277.2034 | 12442.8115
Recco | 1989 | MP | DN<=50 | 1 | acciaio protetto catodicamente | 2 | strada statale/regionale/provinciale | 1 | 21 | Gestore | Onerosa | Nessun Contributo | 0% | 137.0022 | 153.4591 | 0.425 | 3222.6414 | 1369.6226
Recco | 1989 | MP | DN<=50 | 1 | acciaio protetto catodicamente | 2 | strada o area comunale/privata in pavimentazione speciale | 4 | 48 | Gestore | Onerosa | Nessun Contributo | 0% | 255.1392 | 285.7868 | 0.425 | 13717.7656 | 5830.0504
Recco | 1990 | BP | DN<=50 | 1 | acciaio protetto catodicamente | 2 | strada o area comunale/privata in conglomerato bituminoso | 3 | 135 | Gestore | Onerosa | Nessun Contributo | 0% | 121.5661 | 136.1688 | 0.44167 | 18382.7875 | 8119.0645
Recco | 1990 | BP | DN<=50 | 1 | acciaio protetto catodicamente | 2 | strada o area comunale/privata in pavimentazione speciale | 4 | 163 | Gestore | Onerosa | Nessun Contributo | 0% | 255.1392 | 285.7868 | 0.44167 | 46583.2458 | 20574.2669
Recco | 1990 | BP | DN80 | 3 | acciaio protetto catodicamente | 2 | strada o area comunale/privata in conglomerato bituminoso | 3 | 166 | Gestore | Onerosa | Nessun Contributo | 0% | 125.3282 | 140.3828 | 0.44167 | 23303.5426 | 10292.398
Recco | 1990 | BP | DN100 | 4 | acciaio protetto catodicamente | 2 | strada o area comunale/privata in conglomerato bituminoso | 3 | 535 | Gestore | Onerosa | Nessun Contributo | 0% | 149.3295 | 167.2671 | 0.44167 | 89487.9101 | 39523.8269
Recco | 1990 | MP | DN80 | 3 | acciaio protetto catodicamente | 2 | strada statale/regionale/provinciale | 1 | 4 | Gestore | Onerosa | Nessun Contributo | 0% | 140.6957 | 157.5962 | 0.44167 | 630.3847 | 278.4199
Recco | 1991 | BP | DN<=50 | 1 | acciaio protetto catodicamente | 2 | strada o area comunale/privata in conglomerato bituminoso | 3 | 158 | Gestore | Onerosa | Nessun Contributo | 0% | 121.5661 | 136.1688 | 0.45833 | 21514.6698 | 9860.8903
Recco | 1991 | BP | DN80 | 3 | acciaio protetto catodicamente | 2 | strada o area comunale/privata in conglomerato bituminoso | 3 | 85 | Gestore | Onerosa | Nessun Contributo | 0% | 125.3282 | 140.3828 | 0.45833 | 11932.5369 | 5469.0794
Recco | 1992 | BP | DN<=50 | 1 | acciaio protetto catodicamente | 2 | strada o area comunale/privata in pavimentazione speciale | 4 | 61 | Gestore | Onerosa | Nessun Contributo | 0% | 255.1392 | 285.7868 | 0.475 | 17432.9938 | 8280.6721
Recco | 1992 | BP | DN80 | 3 | acciaio protetto catodicamente | 2 | strada o area comunale/privata in conglomerato bituminoso | 3 | 43 | Gestore | Onerosa | Nessun Contributo | 0% | 125.3282 | 140.3828 | 0.475 | 6036.4598 | 2867.3184
Recco | 1992 | BP | DN100 | 4 | acciaio protetto catodicamente | 2 | strada o area comunale/privata in conglomerato bituminoso | 3 | 99 | Gestore | Onerosa | Nessun Contributo | 0% | 149.3295 | 167.2671 | 0.475 | 16559.445 | 7865.7364
Recco | 1992 | BP | DN150 | 6 | acciaio protetto catodicamente | 2 | strada statale/regionale/provinciale | 1 | 4 | Gestore | Onerosa | Nessun Contributo | 0% | 172.7655 | 193.5183 | 0.475 | 774.073 | 367.6847
Recco | 1992 | BP | DN150 | 6 | acciaio protetto catodicamente | 2 | strada o area comunale/privata in conglomerato bituminoso | 3 | 149 | Gestore | Onerosa | Nessun Contributo | 0% | 159.3752 | 178.5195 | 0.475 | 26599.4104 | 12634.72
Recco | 1992 | MP | DN<=50 | 1 | acciaio protetto catodicamente | 2 | strada statale/regionale/provinciale | 1 | 19 | Gestore | Onerosa | Nessun Contributo | 0% | 137.0022 | 153.4591 | 0.475 | 2915.7232 | 1384.9685
Recco | 1992 | MP | DN150 | 6 | acciaio protetto catodicamente | 2 | strada o area comunale/privata in conglomerato bituminoso | 3 | 31 | Gestore | Onerosa | Nessun Contributo | 0% | 159.3752 | 178.5195 | 0.475 | 5534.1055 | 2628.7001
Recco | 1993 | BP | DN150 | 6 | acciaio protetto catodicamente | 2 | strada o area comunale/privata in conglomerato bituminoso | 3 | 455 | Gestore | Onerosa | Nessun Contributo | 0% | 159.3752 | 178.5195 | 0.49167 | 81226.3876 | 39936.3072
Recco | 1993 | MP | DN150 | 6 | acciaio protetto catodicamente | 2 | strada statale/regionale/provinciale | 1 | 697 | Gestore | Onerosa | Nessun Contributo | 0% | 172.7655 | 193.5183 | 0.49167 | 134882.2276 | 66317.0952
Recco | 1993 | MP | DN150 | 6 | acciaio protetto catodicamente | 2 | strada o area comunale/privata in conglomerato bituminoso | 3 | 262 | Gestore | Onerosa | Nessun Contributo | 0% | 159.3752 | 178.5195 | 0.49167 | 46772.1177 | 22996.2912
Recco | 1995 | BP | DN<=50 | 1 | acciaio protetto catodicamente | 2 | strada o area comunale/privata in conglomerato bituminoso | 3 | 64 | Gestore | Onerosa | Nessun Contributo | 0% | 125.6216 | 140.7114 | 0.525 | 9005.5303 | 4727.9034
Recco | 1995 | BP | DN<=50 | 1 | acciaio protetto catodicamente | 2 | strada o area comunale/privata in pavimentazione speciale | 4 | 69 | Gestore | Onerosa | Nessun Contributo | 0% | 259.1946 | 290.3294 | 0.525 | 20032.7285 | 10517.1825
Recco | 1995 | BP | DN80 | 3 | acciaio protetto catodicamente | 2 | strada statale/regionale/provinciale | 1 | 124 | Gestore | Onerosa | Nessun Contributo | 0% | 145.1608 | 162.5977 | 0.525 | 20162.1089 | 10585.1072
Recco | 1995 | BP | DN80 | 3 | acciaio protetto catodicamente | 2 | strada o area comunale/privata in conglomerato bituminoso | 3 | 77 | Gestore | Onerosa | Nessun Contributo | 0% | 129.7933 | 145.3843 | 0.525 | 11194.5874 | 5877.1584
Recco | 1995 | BP | DN100 | 4 | acciaio protetto catodicamente | 2 | strada o area comunale/privata in conglomerato bituminoso | 3 | 218 | Gestore | Onerosa | Nessun Contributo | 0% | 154.9416 | 173.5534 | 0.525 | 37834.6339 | 19863.1828
Recco | 1995 | BP | De125 | 19 | polietilene | 10 | strada o area comunale/privata in conglomerato bituminoso | 3 | 72 | Gestore | Onerosa | Nessun Contributo | 0% | 140.499 | 157.3759 | 0.525 | 11331.0681 | 5948.8107
Recco | 1995 | MP | DN<=50 | 1 | acciaio protetto catodicamente | 2 | strada statale/regionale/provinciale | 1 | 14 | Gestore | Onerosa | Nessun Contributo | 0% | 141.0577 | 158.0017 | 0.525 | 2212.0242 | 1161.3127
Recco | 1995 | MP | DN<=50 | 1 | acciaio protetto catodicamente | 2 | strada o area comunale/privata in conglomerato bituminoso | 3 | 45 | Gestore | Onerosa | Nessun Contributo | 0% | 125.6216 | 140.7114 | 0.525 | 6332.0135 | 3324.3071
Recco | 1995 | MP | DN100 | 4 | acciaio protetto catodicamente | 2 | strada statale/regionale/provinciale | 1 | 1126 | Gestore | Onerosa | Nessun Contributo | 0% | 169.0173 | 189.3198 | 0.525 | 213174.1125 | 111916.4091
Recco | 1995 | MP | DN100 | 4 | acciaio protetto catodicamente | 2 | strada o area comunale/privata in conglomerato bituminoso | 3 | 7 | Gestore | Onerosa | Nessun Contributo | 0% | 154.9416 | 173.5534 | 0.525 | 1214.8736 | 637.8086
Recco | 1996 | BP | DN100 | 4 | acciaio protetto catodicamente | 2 | strada o area comunale/privata in conglomerato bituminoso | 3 | 72 | Gestore | Onerosa | Nessun Contributo | 0% | 154.9416 | 173.5534 | 0.54167 | 12495.8424 | 6768.5813
Recco | 1996 | BP | De90 | 17 | polietilene | 10 | strada o area comunale/privata in conglomerato bituminoso | 3 | 355 | Gestore | Onerosa | Nessun Contributo | 0% | 115.3964 | 129.2579 | 0.54167 | 45886.5619 | 24855.221
Recco | 1996 | BP | De125 | 19 | polietilene | 10 | strada o area comunale/privata in conglomerato bituminoso | 3 | 988 | Gestore | Onerosa | Nessun Contributo | 0% | 140.499 | 157.3759 | 0.54167 | 155487.4342 | 84222.3602
Recco | 1997 | BP | DN100 | 4 | acciaio protetto catodicamente | 2 | strada o area comunale/privata in conglomerato bituminoso | 3 | 69 | Gestore | Onerosa | Nessun Contributo | 0% | 154.9416 | 173.5534 | 0.55833 | 11975.1823 | 6686.1435
Recco | 1997 | BP | De125 | 19 | polietilene | 10 | strada o area comunale/privata in macadam | 2 | 46 | Gestore | Onerosa | Nessun Contributo | 0% | 90.3639 | 101.2185 | 0.55833 | 4656.0493 | 2599.6275
Recco | 1997 | BP | De125 | 19 | polietilene | 10 | strada o area comunale/privata in conglomerato bituminoso | 3 | 492 | Gestore | Onerosa | Nessun Contributo | 0% | 140.499 | 157.3759 | 0.55833 | 77428.9652 | 43231.1722
Recco | 1998 | BP | De<=63 | 15 | polietilene | 10 | strada o area comunale/privata in conglomerato bituminoso | 3 | 8 | Gestore | Onerosa | Nessun Contributo | 0% | 113.3225 | 126.935 | 0.575 | 1015.4797 | 583.9009
Recco | 1998 | BP | De90 | 17 | polietilene | 10 | strada o area comunale/privata in conglomerato bituminoso | 3 | 68 | Gestore | Onerosa | Nessun Contributo | 0% | 115.3964 | 129.2579 | 0.575 | 8789.5386 | 5053.9847
Recco | 1999 | BP | DN<=50 | 1 | acciaio protetto catodicamente | 2 | strada o area comunale/privata in pavimentazione speciale | 4 | 136 | Gestore | Onerosa | Nessun Contributo | 0% | 259.1946 | 290.3294 | 0.59167 | 39484.7983 | 23361.839
Recco | 1999 | BP | DN80 | 3 | acciaio protetto catodicamente | 2 | strada o area comunale/privata in conglomerato bituminoso | 3 | 1 | Gestore | Onerosa | Nessun Contributo | 0% | 129.7933 | 145.3843 | 0.59167 | 145.3843 | 86.019
Recco | 1999 | BP | De<=63 | 15 | polietilene | 10 | strada o area comunale/privata in conglomerato bituminoso | 3 | 4 | Gestore | Onerosa | Nessun Contributo | 0% | 113.3225 | 126.935 | 0.59167 | 507.7399 | 300.4128
Recco | 1999 | BP | De<=63 | 15 | polietilene | 10 | strada o area comunale/privata in pavimentazione speciale | 4 | 18 | Gestore | Onerosa | Nessun Contributo | 0% | 243.1479 | 272.3551 | 0.59167 | 4902.3913 | 2900.5815
Recco | 1999 | BP | De90 | 17 | polietilene | 10 | strada o area comunale/privata in pavimentazione speciale | 4 | 42 | Gestore | Onerosa | Nessun Contributo | 0% | 245.153 | 274.6011 | 0.59167 | 11533.2466 | 6823.8376
Recco | 2004 | BP | De<=63 | 15 | polietilene | 10 | strada o area comunale/privata in conglomerato bituminoso | 3 | 18 | Gestore | Onerosa | Nessun Contributo | 0% | 113.3225 | 126.935 | 0.675 | 2284.8294 | 1542.2599
Recco | 2004 | BP | De90 | 17 | polietilene | 10 | strada o area comunale/privata in conglomerato bituminoso | 3 | 47 | Gestore | Onerosa | Nessun Contributo | 0% | 115.3964 | 129.2579 | 0.675 | 6075.1223 | 4100.7075
Recco | 2005 | BP | De225 | 24 | polietilene | 10 | strada o area comunale/privata in conglomerato bituminoso | 3 | 18 | Gestore | Onerosa | Nessun Contributo | 0% | 187.326 | 209.8278 | 0.69167 | 3776.9005 | 2612.3562
Recco | 2005 | MP | De125 | 19 | polietilene | 10 | strada o area comunale/privata in conglomerato bituminoso | 3 | 29 | Gestore | Onerosa | Nessun Contributo | 0% | 143.597 | 160.846 | 0.69167 | 4664.535 | 3226.3034
Recco | 2006 | BP | De90 | 17 | polietilene | 10 | strada o area comunale/privata in conglomerato bituminoso | 3 | 27 | Gestore | Onerosa | Nessun Contributo | 0% | 115.3964 | 129.2579 | 0.70833 | 3489.9639 | 2472.0577
Recco | 2006 | BP | De225 | 24 | polietilene | 10 | strada o area comunale/privata in macadam | 2 | 42 | Gestore | Onerosa | Nessun Contributo | 0% | 130.319 | 145.973 | 0.70833 | 6130.867 | 4342.6974
Recco | 2006 | MP | De125 | 19 | polietilene | 10 | strada o area comunale/privata in macadam | 2 | 42 | Gestore | Onerosa | Nessun Contributo | 0% | 92.8422 | 103.9945 | 0.70833 | 4367.7692 | 3093.8365
Recco | 2011 | BP | DN100 | 4 | acciaio protetto catodicamente | 2 | strada o area comunale/privata in conglomerato bituminoso | 3 | 1 | Gestore | Onerosa | Nessun Contributo | 0% | 154.9416 | 173.5534 | 0.79167 | 173.5534 | 137.3964
Recco | 2011 | BP | De90 | 17 | polietilene | 10 | strada o area comunale/privata in macadam | 2 | 32 | Gestore | Onerosa | Nessun Contributo | 0% | 68.1563 | 76.3433 | 0.79167 | 2442.9847 | 1934.0296
Recco | 2011 | BP | De90 | 17 | polietilene | 10 | strada o area comunale/privata in conglomerato bituminoso | 3 | 427 | Gestore | Onerosa | Nessun Contributo | 0% | 115.3964 | 129.2579 | 0.79167 | 55193.1322 | 43694.563
Recco | 2011 | BP | De125 | 19 | polietilene | 10 | strada o area comunale/privata in conglomerato bituminoso | 3 | 1345 | Gestore | Onerosa | Nessun Contributo | 0% | 140.499 | 157.3759 | 0.79167 | 211670.6467 | 167572.5953
Recco | 2011 | BP | De125 | 19 | polietilene | 10 | strada o area comunale/privata in pavimentazione speciale | 4 | 1 | Gestore | Onerosa | Nessun Contributo | 0% | 280.3869 | 314.0673 | 0.79167 | 314.0673 | 248.6366
Recco | 2012 | BP | De<=63 | 15 | polietilene | 10 | strada o area comunale/privata in conglomerato bituminoso | 3 | 160 | Gestore | Onerosa | Nessun Contributo | 0% | 113.3225 | 126.935 | 0.80833 | 20309.5948 | 16416.9225
Recco | 2012 | BP | De<=63 | 15 | polietilene | 10 | strada o area comunale/privata in pavimentazione speciale | 4 | 43 | Gestore | Onerosa | Nessun Contributo | 0% | 243.1479 | 272.3551 | 0.80833 | 11711.2682 | 9466.6085
Recco | 2012 | BP | De90 | 17 | polietilene | 10 | strada o area comunale/privata in conglomerato bituminoso | 3 | 147 | Gestore | Onerosa | Nessun Contributo | 0% | 115.3964 | 129.2579 | 0.80833 | 19000.9144 | 15359.0724
Recco | 2013 | BP | DN150 | 6 | acciaio protetto catodicamente | 2 | strada statale/regionale/provinciale | 1 | 69 | Gestore | Onerosa | Nessun Contributo | 0% | 182.0337 | 203.8997 | 0.825 | 14069.0822 | 11606.9928
Recco | 2013 | BP | De90 | 17 | polietilene | 10 | strada o area comunale/privata in conglomerato bituminoso | 3 | 46 | Gestore | Onerosa | Nessun Contributo | 0% | 115.3964 | 129.2579 | 0.825 | 5945.8644 | 4905.3381
Recco | 2013 | BP | De180 | 22 | polietilene | 10 | strada o area comunale/privata in conglomerato bituminoso | 3 | 16 | Gestore | Onerosa | Nessun Contributo | 0% | 147.6649 | 165.4026 | 0.825 | 2646.4411 | 2183.3139
Recco | 2013 | MP | DN150 | 6 | acciaio protetto catodicamente | 2 | strada statale/regionale/provinciale | 1 | 66 | Gestore | Onerosa | Nessun Contributo | 0% | 182.0337 | 203.8997 | 0.825 | 13457.383 | 11102.3409
Recco | 2013 | MP | DN300 | 9 | acciaio protetto catodicamente | 2 | strada statale/regionale/provinciale | 1 | 62 | Gestore | Onerosa | Nessun Contributo | 0% | 284.4879 | 318.6609 | 0.825 | 19756.974 | 16299.5036
Recco | 2014 | BP | DN<=50 | 1 | acciaio protetto catodicamente | 2 | strada o area comunale/privata in conglomerato bituminoso | 3 | 53 | Gestore | Onerosa | Nessun Contributo | 0% | 125.6216 | 140.7114 | 0.84167 | 7457.7048 | 6276.9015
Recco | 2014 | BP | De<=63 | 15 | polietilene | 10 | strada o area comunale/privata in conglomerato bituminoso | 3 | 54 | Gestore | Onerosa | Nessun Contributo | 0% | 113.3225 | 126.935 | 0.84167 | 6854.4882 | 5769.1943
Recco | 2014 | BP | De90 | 17 | polietilene | 10 | strada o area comunale/privata in conglomerato bituminoso | 3 | 551 | Gestore | Onerosa | Nessun Contributo | 0% | 115.3964 | 129.2579 | 0.84167 | 71221.1144 | 59944.4379
Recco | 2014 | BP | De125 | 19 | polietilene | 10 | strada o area comunale/privata in macadam | 2 | 17 | Gestore | Onerosa | Nessun Contributo | 0% | 90.3639 | 101.2185 | 0.84167 | 1720.7139 | 1448.2675
Recco | 2014 | BP | De125 | 19 | polietilene | 10 | strada o area comunale/privata in conglomerato bituminoso | 3 | 272 | Gestore | Onerosa | Nessun Contributo | 0% | 140.499 | 157.3759 | 0.84167 | 42806.2572 | 36028.5998
Recco | 2014 | BP | De125 | 19 | polietilene | 10 | strada o area comunale/privata in pavimentazione speciale | 4 | 106 | Gestore | Onerosa | Nessun Contributo | 0% | 280.3869 | 314.0673 | 0.84167 | 33291.1308 | 28020.0351
Carasco | 1980 | BP | DN<=50 | 1 | acciaio protetto catodicamente | 2 | strada o area comunale/privata in macadam | 2 | 177 | Gestore | Onerosa | Nessun Contributo | 0% | 62.4691 | 69.9729 | 0.275 | 12385.2073 | 3405.932
Carasco | 1980 | BP | DN<=50 | 1 | acciaio protetto catodicamente | 2 | strada o area comunale/privata in conglomerato bituminoso | 3 | 347 | Gestore | Onerosa | Nessun Contributo | 0% | 105.0085 | 117.6223 | 0.275 | 40814.9268 | 11224.1049
Carasco | 1980 | BP | DN80 | 3 | acciaio protetto catodicamente | 2 | strada o area comunale/privata in conglomerato bituminoso | 3 | 571 | Gestore | Onerosa | Nessun Contributo | 0% | 108.7706 | 121.8363 | 0.275 | 69568.5033 | 19131.3384
Carasco | 1980 | BP | DN150 | 6 | acciaio protetto catodicamente | 2 | strada o area comunale/privata in conglomerato bituminoso | 3 | 790 | Gestore | Onerosa | Nessun Contributo | 0% | 139.4491 | 156.1999 | 0.275 | 123397.8982 | 33934.422
Carasco | 1983 | BP | DN<=50 | 1 | acciaio protetto catodicamente | 2 | strada o area comunale/privata in conglomerato bituminoso | 3 | 539 | Gestore | Onerosa | Nessun Contributo | 0% | 105.0085 | 117.6223 | 0.325 | 63398.4022 | 20604.4807
Carasco | 1983 | BP | DN80 | 3 | acciaio protetto catodicamente | 2 | strada o area comunale/privata in conglomerato bituminoso | 3 | 365 | Gestore | Onerosa | Nessun Contributo | 0% | 108.7706 | 121.8363 | 0.325 | 44470.2342 | 14452.8261
Carasco | 1983 | BP | DN100 | 4 | acciaio protetto catodicamente | 2 | strada statale/regionale/provinciale | 1 | 192 | Gestore | Onerosa | Nessun Contributo | 0% | 149.5989 | 167.5688 | 0.325 | 32173.2175 | 10456.2957
Carasco | 1983 | BP | DN100 | 4 | acciaio protetto catodicamente | 2 | strada o area comunale/privata in conglomerato bituminoso | 3 | 668 | Gestore | Onerosa | Nessun Contributo | 0% | 129.4034 | 144.9475 | 0.325 | 96824.903 | 31468.0935
Carasco | 1983 | BP | DN150 | 6 | acciaio protetto catodicamente | 2 | strada statale/regionale/provinciale | 1 | 475 | Gestore | Onerosa | Nessun Contributo | 0% | 158.9592 | 178.0535 | 0.325 | 84575.4272 | 27487.0138
Carasco | 1983 | BP | DN150 | 6 | acciaio protetto catodicamente | 2 | strada o area comunale/privata in conglomerato bituminoso | 3 | 399 | Gestore | Onerosa | Nessun Contributo | 0% | 139.4491 | 156.1999 | 0.325 | 62323.7486 | 20255.2183
Carasco | 1983 | BP | DN200 | 7 | acciaio protetto catodicamente | 2 | strada o area comunale/privata in conglomerato bituminoso | 3 | 333 | Gestore | Onerosa | Nessun Contributo | 0% | 177.4144 | 198.7256 | 0.325 | 66175.6283 | 21507.0792
Carasco | 1983 | MP | DN<=50 | 1 | acciaio protetto catodicamente | 2 | strada o area comunale/privata in conglomerato bituminoso | 3 | 89 | Gestore | Onerosa | Nessun Contributo | 0% | 105.0085 | 117.6223 | 0.325 | 10468.3818 | 3402.2241
Carasco | 1983 | MP | DN80 | 3 | acciaio protetto catodicamente | 2 | strada o area comunale/privata in conglomerato bituminoso | 3 | 703 | Gestore | Onerosa | Nessun Contributo | 0% | 108.7706 | 121.8363 | 0.325 | 85650.8893 | 27836.539
Carasco | 1983 | MP | DN100 | 4 | acciaio protetto catodicamente | 2 | strada statale/regionale/provinciale | 1 | 287 | Gestore | Onerosa | Nessun Contributo | 0% | 149.5989 | 167.5688 | 0.325 | 48092.2574 | 15629.9836
Carasco | 1983 | MP | DN100 | 4 | acciaio protetto catodicamente | 2 | strada o area comunale/privata in conglomerato bituminoso | 3 | 583 | Gestore | Onerosa | Nessun Contributo | 0% | 129.4034 | 144.9475 | 0.325 | 84504.369 | 27463.9199
Carasco | 1983 | MP | DN150 | 6 | acciaio protetto catodicamente | 2 | strada statale/regionale/provinciale | 1 | 670 | Gestore | Onerosa | Nessun Contributo | 0% | 158.9592 | 178.0535 | 0.325 | 119295.8657 | 38771.1563
Carasco | 1983 | MP | DN150 | 6 | acciaio protetto catodicamente | 2 | strada o area comunale/privata in conglomerato bituminoso | 3 | 857 | Gestore | Onerosa | Nessun Contributo | 0% | 139.4491 | 156.1999 | 0.325 | 133863.2896 | 43505.5691
Carasco | 1983 | MP | DN150 | 6 | acciaio protetto catodicamente | 2 | strada o area comunale/privata in terreno naturale | 5 | 556 | Gestore | Onerosa | Nessun Contributo | 0% | 64.6498 | 72.4156 | 0.325 | 40263.049 | 13085.4909
Carasco | 1984 | BP | DN<=50 | 1 | acciaio protetto catodicamente | 2 | strada statale/regionale/provinciale | 1 | 18 | Gestore | Onerosa | Nessun Contributo | 0% | 125.9901 | 141.1242 | 0.34167 | 2540.2347 | 867.9135
Carasco | 1984 | BP | DN<=50 | 1 | acciaio protetto catodicamente | 2 | strada o area comunale/privata in conglomerato bituminoso | 3 | 126 | Gestore | Onerosa | Nessun Contributo | 0% | 105.0085 | 117.6223 | 0.34167 | 14820.4057 | 5063.6386
Carasco | 1984 | MP | DN100 | 4 | acciaio protetto catodicamente | 2 | strada o area comunale/privata in conglomerato bituminoso | 3 | 12 | Gestore | Onerosa | Nessun Contributo | 0% | 129.4034 | 144.9475 | 0.34167 | 1739.3695 | 594.2846
Carasco | 1984 | MP | DN150 | 6 | acciaio protetto catodicamente | 2 | strada o area comunale/privata in macadam | 2 | 53 | Gestore | Onerosa | Nessun Contributo | 0% | 93.0872 | 104.2689 | 0.34167 | 5526.2526 | 1888.1363
Carasco | 1984 | MP | DN150 | 6 | acciaio protetto catodicamente | 2 | strada o area comunale/privata in conglomerato bituminoso | 3 | 81 | Gestore | Onerosa | Nessun Contributo | 0% | 139.4491 | 156.1999 | 0.34167 | 12652.1896 | 4322.8314
Carasco | 1984 | MP | DN150 | 6 | acciaio protetto catodicamente | 2 | strada o area comunale/privata in pavimentazione speciale | 4 | 35 | Gestore | Onerosa | Nessun Contributo | 0% | 274.9796 | 308.0104 | 0.34167 | 10780.3642 | 3683.2911
Carasco | 1985 | MP | DN<=50 | 1 | acciaio protetto catodicamente | 2 | strada o area comunale/privata in conglomerato bituminoso | 3 | 3 | Gestore | Onerosa | Nessun Contributo | 0% | 105.0085 | 117.6223 | 0.35833 | 352.8668 | 126.4439
Carasco | 1986 | BP | DN<=50 | 1 | acciaio protetto catodicamente | 2 | strada o area comunale/privata in conglomerato bituminoso | 3 | 116 | Gestore | Onerosa | Nessun Contributo | 0% | 105.0085 | 117.6223 | 0.375 | 13644.183 | 5116.5686
Carasco | 1986 | BP | DN80 | 3 | acciaio protetto catodicamente | 2 | strada statale/regionale/provinciale | 1 | 5 | Gestore | Onerosa | Nessun Contributo | 0% | 129.6835 | 145.2612 | 0.375 | 726.3061 | 272.3648
Carasco | 1986 | BP | DN80 | 3 | acciaio protetto catodicamente | 2 | strada o area comunale/privata in conglomerato bituminoso | 3 | 27 | Gestore | Onerosa | Nessun Contributo | 0% | 108.7706 | 121.8363 | 0.375 | 3289.579 | 1233.5921
Carasco | 1986 | BP | DN100 | 4 | acciaio protetto catodicamente | 2 | strada o area comunale/privata in conglomerato bituminoso | 3 | 122 | Gestore | Onerosa | Nessun Contributo | 0% | 129.4034 | 144.9475 | 0.375 | 17683.5901 | 6631.3463
Carasco | 1987 | BP | DN<=50 | 1 | acciaio protetto catodicamente | 2 | strada statale/regionale/provinciale | 1 | 32 | Gestore | Onerosa | Nessun Contributo | 0% | 125.9901 | 141.1242 | 0.39167 | 4515.9728 | 1768.756
Carasco | 1987 | BP | DN80 | 3 | acciaio protetto catodicamente | 2 | strada statale/regionale/provinciale | 1 | 177 | Gestore | Onerosa | Nessun Contributo | 0% | 129.6835 | 145.2612 | 0.39167 | 25711.2367 | 10070.2344
Carasco | 1987 | BP | DN80 | 3 | acciaio protetto catodicamente | 2 | strada o area comunale/privata in macadam | 2 | 52 | Gestore | Onerosa | Nessun Contributo | 0% | 66.1625 | 74.11 | 0.39167 | 3853.7198 | 1509.3736
Carasco | 1987 | BP | DN80 | 3 | acciaio protetto catodicamente | 2 | strada o area comunale/privata in conglomerato bituminoso | 3 | 319 | Gestore | Onerosa | Nessun Contributo | 0% | 108.7706 | 121.8363 | 0.39167 | 38865.7663 | 15222.4251
Carasco | 1987 | BP | DN80 | 3 | acciaio protetto catodicamente | 2 | strada o area comunale/privata in terreno naturale | 5 | 54 | Gestore | Onerosa | Nessun Contributo | 0% | 42.6432 | 47.7656 | 0.39167 | 2579.3415 | 1010.2421
Carasco | 1987 | BP | DN100 | 4 | acciaio protetto catodicamente | 2 | strada statale/regionale/provinciale | 1 | 365 | Gestore | Onerosa | Nessun Contributo | 0% | 149.5989 | 167.5688 | 0.39167 | 61162.6269 | 23955.3622
Carasco | 1987 | BP | DN100 | 4 | acciaio protetto catodicamente | 2 | strada o area comunale/privata in conglomerato bituminoso | 3 | 57 | Gestore | Onerosa | Nessun Contributo | 0% | 129.4034 | 144.9475 | 0.39167 | 8262.0052 | 3235.952
Carasco | 1987 | MP | DN<=50 | 1 | acciaio protetto catodicamente | 2 | strada statale/regionale/provinciale | 1 | 4 | Gestore | Onerosa | Nessun Contributo | 0% | 125.9901 | 141.1242 | 0.39167 | 564.4966 | 221.0945
Carasco | 1987 | MP | DN80 | 3 | acciaio protetto catodicamente | 2 | strada statale/regionale/provinciale | 1 | 8 | Gestore | Onerosa | Nessun Contributo | 0% | 129.6835 | 145.2612 | 0.39167 | 1162.0898 | 455.1518
Carasco | 1987 | MP | DN150 | 6 | acciaio protetto catodicamente | 2 | strada statale/regionale/provinciale | 1 | 646 | Gestore | Onerosa | Nessun Contributo | 0% | 158.9592 | 178.0535 | 0.39167 | 115022.5809 | 45050.5109
Carasco | 1987 | MP | DN150 | 6 | acciaio protetto catodicamente | 2 | strada o area comunale/privata in conglomerato bituminoso | 3 | 105 | Gestore | Onerosa | Nessun Contributo | 0% | 139.4491 | 156.1999 | 0.39167 | 16400.9865 | 6423.7197
Carasco | 1989 | BP | DN80 | 3 | acciaio protetto catodicamente | 2 | strada o area comunale/privata in conglomerato bituminoso | 3 | 20 | Gestore | Onerosa | Nessun Contributo | 0% | 108.7706 | 121.8363 | 0.425 | 2436.7252 | 1035.6082
Carasco | 1989 | BP | DN100 | 4 | acciaio protetto catodicamente | 2 | strada statale/regionale/provinciale | 1 | 42 | Gestore | Onerosa | Nessun Contributo | 0% | 149.5989 | 167.5688 | 0.425 | 7037.8913 | 2991.1038
Carasco | 1989 | MP | DN80 | 3 | acciaio protetto catodicamente | 2 | strada o area comunale/privata in pavimentazione speciale | 4 | 13 | Gestore | Onerosa | Nessun Contributo | 0% | 233.5827 | 261.6409 | 0.425 | 3401.3314 | 1445.5659
Carasco | 1989 | MP | DN150 | 6 | acciaio protetto catodicamente | 2 | strada statale/regionale/provinciale | 1 | 704 | Gestore | Onerosa | Nessun Contributo | 0% | 158.9592 | 178.0535 | 0.425 | 125349.6857 | 53273.6164
Carasco | 1990 | BP | DN<=50 | 1 | acciaio protetto catodicamente | 2 | strada o area comunale/privata in conglomerato bituminoso | 3 | 459 | Gestore | Onerosa | Nessun Contributo | 0% | 105.0085 | 117.6223 | 0.44167 | 53988.6208 | 23844.9742
Carasco | 1990 | BP | DN<=50 | 1 | acciaio protetto catodicamente | 2 | strada o area comunale/privata in terreno naturale | 5 | 35 | Gestore | Onerosa | Nessun Contributo | 0% | 38.9498 | 43.6285 | 0.44167 | 1526.9978 | 674.424
Carasco | 1990 | BP | DN80 | 3 | acciaio protetto catodicamente | 2 | strada o area comunale/privata in conglomerato bituminoso | 3 | 216 | Gestore | Onerosa | Nessun Contributo | 0% | 108.7706 | 121.8363 | 0.44167 | 26316.6317 | 11623.179
Carasco | 1990 | BP | DN100 | 4 | acciaio protetto catodicamente | 2 | strada statale/regionale/provinciale | 1 | 6 | Gestore | Onerosa | Nessun Contributo | 0% | 149.5989 | 167.5688 | 0.44167 | 1005.413 | 444.0574
Carasco | 1990 | BP | DN100 | 4 | acciaio protetto catodicamente | 2 | strada o area comunale/privata in conglomerato bituminoso | 3 | 65 | Gestore | Onerosa | Nessun Contributo | 0% | 129.4034 | 144.9475 | 0.44167 | 9421.5849 | 4161.2
Carasco | 1990 | MP | DN<=50 | 1 | acciaio protetto catodicamente | 2 | strada statale/regionale/provinciale | 1 | 5 | Gestore | Onerosa | Nessun Contributo | 0% | 125.9901 | 141.1242 | 0.44167 | 705.6208 | 311.6492
Carasco | 1990 | MP | DN<=50 | 1 | acciaio protetto catodicamente | 2 | strada o area comunale/privata in terreno naturale | 5 | 111 | Gestore | Onerosa | Nessun Contributo | 0% | 38.9498 | 43.6285 | 0.44167 | 4842.7645 | 2138.8877
Carasco | 1990 | MP | DN150 | 6 | acciaio protetto catodicamente | 2 | strada statale/regionale/provinciale | 1 | 8 | Gestore | Onerosa | Nessun Contributo | 0% | 158.9592 | 178.0535 | 0.44167 | 1424.4282 | 629.1225
Carasco | 1991 | BP | DN80 | 3 | acciaio protetto catodicamente | 2 | strada statale/regionale/provinciale | 1 | 235 | Gestore | Onerosa | Nessun Contributo | 0% | 129.6835 | 145.2612 | 0.45833 | 34136.3877 | 15645.8444
Carasco | 1991 | BP | DN100 | 4 | acciaio protetto catodicamente | 2 | strada o area comunale/privata in conglomerato bituminoso | 3 | 36 | Gestore | Onerosa | Nessun Contributo | 0% | 129.4034 | 144.9475 | 0.45833 | 5218.1085 | 2391.6331
Carasco | 1991 | MP | DN<=50 | 1 | acciaio protetto catodicamente | 2 | strada statale/regionale/provinciale | 1 | 7 | Gestore | Onerosa | Nessun Contributo | 0% | 125.9901 | 141.1242 | 0.45833 | 987.8691 | 452.7733
Carasco | 1991 | MP | DN80 | 3 | acciaio protetto catodicamente | 2 | strada o area comunale/privata in conglomerato bituminoso | 3 | 136 | Gestore | Onerosa | Nessun Contributo | 0% | 108.7706 | 121.8363 | 0.45833 | 16569.7311 | 7594.4601
Carasco | 1991 | MP | DN100 | 4 | acciaio protetto catodicamente | 2 | strada statale/regionale/provinciale | 1 | 322 | Gestore | Onerosa | Nessun Contributo | 0% | 149.5989 | 167.5688 | 0.45833 | 53957.1668 | 24730.3681
Carasco | 1991 | MP | DN150 | 6 | acciaio protetto catodicamente | 2 | strada statale/regionale/provinciale | 1 | 4931 | Gestore | Onerosa | Nessun Contributo | 0% | 158.9592 | 178.0535 | 0.45833 | 877981.9606 | 402408.3986
Carasco | 1992 | BP | DN<=50 | 1 | acciaio protetto catodicamente | 2 | strada o area comunale/privata in conglomerato bituminoso | 3 | 96 | Gestore | Onerosa | Nessun Contributo | 0% | 105.0085 | 117.6223 | 0.475 | 11291.7377 | 5363.5754
Carasco | 1992 | BP | DN<=50 | 1 | acciaio protetto catodicamente | 2 | strada o area comunale/privata in terreno naturale | 5 | 25 | Gestore | Onerosa | Nessun Contributo | 0% | 38.9498 | 43.6285 | 0.475 | 1090.7127 | 518.0885
Carasco | 1992 | BP | DN80 | 3 | acciaio protetto catodicamente | 2 | strada statale/regionale/provinciale | 1 | 12 | Gestore | Onerosa | Nessun Contributo | 0% | 129.6835 | 145.2612 | 0.475 | 1743.1347 | 827.989
Carasco | 1992 | BP | DN80 | 3 | acciaio protetto catodicamente | 2 | strada o area comunale/privata in conglomerato bituminoso | 3 | 59 | Gestore | Onerosa | Nessun Contributo | 0% | 108.7706 | 121.8363 | 0.475 | 7188.3392 | 3414.4611
Carasco | 1992 | BP | DN100 | 4 | acciaio protetto catodicamente | 2 | strada statale/regionale/provinciale | 1 | 11 | Gestore | Onerosa | Nessun Contributo | 0% | 149.5989 | 167.5688 | 0.475 | 1843.2573 | 875.5472
Carasco | 1992 | BP | DN100 | 4 | acciaio protetto catodicamente | 2 | strada o area comunale/privata in conglomerato bituminoso | 3 | 748 | Gestore | Onerosa | Nessun Contributo | 0% | 129.4034 | 144.9475 | 0.475 | 108420.6998 | 51499.8324
Carasco | 1992 | MP | DN<=50 | 1 | acciaio protetto catodicamente | 2 | strada statale/regionale/provinciale | 1 | 7 | Gestore | Onerosa | Nessun Contributo | 0% | 125.9901 | 141.1242 | 0.475 | 987.8691 | 469.2378
Carasco | 1992 | MP | DN<=50 | 1 | acciaio protetto catodicamente | 2 | strada o area comunale/privata in conglomerato bituminoso | 3 | 21 | Gestore | Onerosa | Nessun Contributo | 0% | 105.0085 | 117.6223 | 0.475 | 2470.0676 | 1173.2821
Carasco | 1992 | MP | DN80 | 3 | acciaio protetto catodicamente | 2 | strada statale/regionale/provinciale | 1 | 6 | Gestore | Onerosa | Nessun Contributo | 0% | 129.6835 | 145.2612 | 0.475 | 871.5673 | 413.9945
Carasco | 1992 | MP | DN80 | 3 | acciaio protetto catodicamente | 2 | strada o area comunale/privata in conglomerato bituminoso | 3 | 51 | Gestore | Onerosa | Nessun Contributo | 0% | 108.7706 | 121.8363 | 0.475 | 6213.6492 | 2951.4833
Carasco | 1992 | MP | DN100 | 4 | acciaio protetto catodicamente | 2 | strada o area comunale/privata in conglomerato bituminoso | 3 | 87 | Gestore | Onerosa | Nessun Contributo | 0% | 129.4034 | 144.9475 | 0.475 | 12610.429 | 5989.9538
Carasco | 1993 | BP | DN80 | 3 | acciaio protetto catodicamente | 2 | strada o area comunale/privata in conglomerato bituminoso | 3 | 121 | Gestore | Onerosa | Nessun Contributo | 0% | 108.7706 | 121.8363 | 0.49167 | 14742.1872 | 7248.242
Carasco | 1993 | BP | DN150 | 6 | acciaio protetto catodicamente | 2 | strada o area comunale/privata in conglomerato bituminoso | 3 | 17 | Gestore | Onerosa | Nessun Contributo | 0% | 139.4491 | 156.1999 | 0.49167 | 2655.3978 | 1305.5706
Carasco | 1993 | MP | DN80 | 3 | acciaio protetto catodicamente | 2 | strada o area comunale/privata in conglomerato bituminoso | 3 | 13 | Gestore | Onerosa | Nessun Contributo | 0% | 108.7706 | 121.8363 | 0.49167 | 1583.8714 | 778.7367
Carasco | 1994 | BP | DN<=50 | 1 | acciaio protetto catodicamente | 2 | strada o area comunale/privata in conglomerato bituminoso | 3 | 70 | Gestore | Onerosa | Nessun Contributo | 0% | 105.0085 | 117.6223 | 0.50833 | 8233.5587 | 4185.3924
Carasco | 1994 | MP | DN<=50 | 1 | acciaio protetto catodicamente | 2 | strada o area comunale/privata in conglomerato bituminoso | 3 | 8 | Gestore | Onerosa | Nessun Contributo | 0% | 105.0085 | 117.6223 | 0.50833 | 940.9781 | 478.3306
Carasco | 1994 | MP | DN80 | 3 | acciaio protetto catodicamente | 2 | strada o area comunale/privata in conglomerato bituminoso | 3 | 484 | Gestore | Onerosa | Nessun Contributo | 0% | 108.7706 | 121.8363 | 0.50833 | 58968.7488 | 29975.7807
Carasco | 1995 | BP | DN<=50 | 1 | acciaio protetto catodicamente | 2 | strada statale/regionale/provinciale | 1 | 15 | Gestore | Onerosa | Nessun Contributo | 0% | 130.0455 | 145.6668 | 0.525 | 2185.0015 | 1147.1258
Carasco | 1995 | BP | DN<=50 | 1 | acciaio protetto catodicamente | 2 | strada o area comunale/privata in conglomerato bituminoso | 3 | 1 | Gestore | Onerosa | Nessun Contributo | 0% | 109.064 | 122.1649 | 0.525 | 122.1649 | 64.1366
Carasco | 1995 | BP | DN80 | 3 | acciaio protetto catodicamente | 2 | strada o area comunale/privata in conglomerato bituminoso | 3 | 96 | Gestore | Onerosa | Nessun Contributo | 0% | 113.2357 | 126.8377 | 0.525 | 12176.4214 | 6392.6212
Carasco | 1995 | BP | DN100 | 4 | acciaio protetto catodicamente | 2 | strada o area comunale/privata in conglomerato bituminoso | 3 | 65 | Gestore | Onerosa | Nessun Contributo | 0% | 135.0155 | 151.2337 | 0.525 | 9830.1908 | 5160.8502
Carasco | 1995 | MP | DN<=50 | 1 | acciaio protetto catodicamente | 2 | strada statale/regionale/provinciale | 1 | 8 | Gestore | Onerosa | Nessun Contributo | 0% | 130.0455 | 145.6668 | 0.525 | 1165.3341 | 611.8004
Carasco | 1995 | MP | DN<=50 | 1 | acciaio protetto catodicamente | 2 | strada o area comunale/privata in conglomerato bituminoso | 3 | 33 | Gestore | Onerosa | Nessun Contributo | 0% | 109.064 | 122.1649 | 0.525 | 4031.4411 | 2116.5066
Carasco | 1995 | MP | DN80 | 3 | acciaio protetto catodicamente | 2 | strada o area comunale/privata in conglomerato bituminoso | 3 | 12 | Gestore | Onerosa | Nessun Contributo | 0% | 113.2357 | 126.8377 | 0.525 | 1522.0527 | 799.0777
Carasco | 1996 | BP | De90 | 17 | polietilene | 10 | strada o area comunale/privata in conglomerato bituminoso | 3 | 205 | Gestore | Onerosa | Nessun Contributo | 0% | 101.3527 | 113.5273 | 0.54167 | 23273.1028 | 12606.264
Carasco | 1997 | BP | DN100 | 4 | acciaio protetto catodicamente | 2 | strada o area comunale/privata in conglomerato bituminoso | 3 | 52 | Gestore | Onerosa | Nessun Contributo | 0% | 135.0155 | 151.2337 | 0.55833 | 7864.1526 | 4390.8186
Carasco | 1997 | BP | DN100 | 4 | acciaio protetto catodicamente | 2 | strada o area comunale/privata in pavimentazione speciale | 4 | 53 | Gestore | Onerosa | Nessun Contributo | 0% | 271.2313 | 303.812 | 0.55833 | 16102.034 | 8990.3023
Carasco | 1997 | BP | De90 | 17 | polietilene | 10 | strada o area comunale/privata in conglomerato bituminoso | 3 | 629 | Gestore | Onerosa | Nessun Contributo | 0% | 101.3527 | 113.5273 | 0.55833 | 71408.6911 | 39869.8526
Carasco | 1998 | BP | De<=63 | 15 | polietilene | 10 | strada o area comunale/privata in conglomerato bituminoso | 3 | 127 | Gestore | Onerosa | Nessun Contributo | 0% | 99.2789 | 111.2044 | 0.575 | 14122.9559 | 8120.6997
Carasco | 1998 | BP | De90 | 17 | polietilene | 10 | strada o area comunale/privata in conglomerato bituminoso | 3 | 804 | Gestore | Onerosa | Nessun Contributo | 0% | 101.3527 | 113.5273 | 0.575 | 91275.9741 | 52483.6851
Carasco | 2000 | BP | DN<=50 | 1 | acciaio protetto catodicamente | 2 | strada o area comunale/privata in conglomerato bituminoso | 3 | 1 | Gestore | Onerosa | Nessun Contributo | 0% | 109.064 | 122.1649 | 0.60833 | 122.1649 | 74.317
Carasco | 2000 | BP | De125 | 19 | polietilene | 10 | strada statale/regionale/provinciale | 1 | 8 | Gestore | Onerosa | Nessun Contributo | 0% | 144.4019 | 161.7476 | 0.60833 | 1293.9808 | 787.1716
Carasco | 2000 | BP | De125 | 19 | polietilene | 10 | strada o area comunale/privata in conglomerato bituminoso | 3 | 48 | Gestore | Onerosa | Nessun Contributo | 0% | 123.9671 | 138.8582 | 0.60833 | 6665.1932 | 4054.6592
Carasco | 2000 | MP | DN100 | 4 | acciaio protetto catodicamente | 2 | strada o area comunale/privata in conglomerato bituminoso | 3 | 4 | Gestore | Onerosa | Nessun Contributo | 0% | 135.0155 | 151.2337 | 0.60833 | 604.9348 | 368.002
Carasco | 2000 | MP | De125 | 19 | polietilene | 10 | strada o area comunale/privata in conglomerato bituminoso | 3 | 148 | Gestore | Onerosa | Nessun Contributo | 0% | 126.5384 | 141.7383 | 0.60833 | 20977.2746 | 12761.1754
Carasco | 2001 | BP | DN80 | 3 | acciaio protetto catodicamente | 2 | strada statale/regionale/provinciale | 1 | 17 | Gestore | Onerosa | Nessun Contributo | 0% | 134.1486 | 150.2627 | 0.625 | 2554.4657 | 1596.5411
Carasco | 2001 | BP | DN150 | 6 | acciaio protetto catodicamente | 2 | strada statale/regionale/provinciale | 1 | 11 | Gestore | Onerosa | Nessun Contributo | 0% | 168.2274 | 188.435 | 0.625 | 2072.7851 | 1295.4907
Carasco | 2001 | BP | De90 | 17 | polietilene | 10 | strada statale/regionale/provinciale | 1 | 73 | Gestore | Onerosa | Nessun Contributo | 0% | 122.6374 | 137.3688 | 0.625 | 10027.9213 | 6267.4508
Carasco | 2001 | MP | DN100 | 4 | acciaio protetto catodicamente | 2 | strada o area comunale/privata in conglomerato bituminoso | 3 | 7 | Gestore | Onerosa | Nessun Contributo | 0% | 135.0155 | 151.2337 | 0.625 | 1058.6359 | 661.6475
Carasco | 2001 | MP | De<=63 | 15 | polietilene | 10 | strada statale/regionale/provinciale | 1 | 7 | Gestore | Onerosa | Nessun Contributo | 0% | 120.6323 | 135.1227 | 0.625 | 945.8592 | 591.162
Carasco | 2001 | MP | De<=63 | 15 | polietilene | 10 | strada o area comunale/privata in conglomerato bituminoso | 3 | 8 | Gestore | Onerosa | Nessun Contributo | 0% | 99.3498 | 111.2838 | 0.625 | 890.2707 | 556.4192
Carasco | 2004 | BP | De<=63 | 15 | polietilene | 10 | strada o area comunale/privata in conglomerato bituminoso | 3 | 1 | Gestore | Onerosa | Nessun Contributo | 0% | 99.2789 | 111.2044 | 0.675 | 111.2044 | 75.063
Carasco | 2004 | MP | De<=63 | 15 | polietilene | 10 | strada o area comunale/privata in macadam | 2 | 23 | Gestore | Onerosa | Nessun Contributo | 0% | 57.1113 | 63.9715 | 0.675 | 1471.345 | 993.1579
Carasco | 2005 | BP | DN100 | 4 | acciaio protetto catodicamente | 2 | strada o area comunale/privata in conglomerato bituminoso | 3 | 206 | Gestore | Onerosa | Nessun Contributo | 0% | 135.0155 | 151.2337 | 0.69167 | 31154.1432 | 21548.2824
Carasco | 2006 | BP | DN80 | 3 | acciaio protetto catodicamente | 2 | strada o area comunale/privata in conglomerato bituminoso | 3 | 24 | Gestore | Onerosa | Nessun Contributo | 0% | 113.2357 | 126.8377 | 0.70833 | 3044.1054 | 2156.2413
Carasco | 2007 | MP | DN80 | 3 | acciaio protetto catodicamente | 2 | strada o area comunale/privata in conglomerato bituminoso | 3 | 6 | Gestore | Onerosa | Nessun Contributo | 0% | 113.2357 | 126.8377 | 0.725 | 761.0263 | 551.7441
Carasco | 2007 | MP | De90 | 17 | polietilene | 10 | strada o area comunale/privata in conglomerato bituminoso | 3 | 171 | Gestore | Onerosa | Nessun Contributo | 0% | 102.6526 | 114.9833 | 0.725 | 19662.1509 | 14255.0594
Carasco | 2009 | MP | DN80 | 3 | acciaio protetto catodicamente | 2 | strada o area comunale/privata in conglomerato bituminoso | 3 | 5 | Gestore | Onerosa | Nessun Contributo | 0% | 113.2357 | 126.8377 | 0.75833 | 634.1886 | 480.9264
Carasco | 2009 | MP | DN150 | 6 | acciaio protetto catodicamente | 2 | strada o area comunale/privata in conglomerato bituminoso | 3 | 7 | Gestore | Onerosa | Nessun Contributo | 0% | 148.7173 | 166.5814 | 0.75833 | 1166.0695 | 884.2693
Carasco | 2009 | MP | De180 | 22 | polietilene | 10 | strada o area comunale/privata in conglomerato bituminoso | 3 | 428 | Gestore | Onerosa | Nessun Contributo | 0% | 136.6814 | 153.0998 | 0.75833 | 65526.7015 | 49691.0819
Carasco | 2010 | BP | De90 | 17 | polietilene | 10 | strada o area comunale/privata in conglomerato bituminoso | 3 | 586 | Gestore | Onerosa | Nessun Contributo | 0% | 101.3527 | 113.5273 | 0.775 | 66527.0159 | 51558.4373
Carasco | 2013 | MP | DN100 | 4 | acciaio protetto catodicamente | 2 | strada o area comunale/privata in conglomerato bituminoso | 3 | 46 | Gestore | Onerosa | Nessun Contributo | 0% | 135.0155 | 151.2337 | 0.825 | 6956.7504 | 5739.3191
Carasco | 2013 | MP | De125 | 19 | polietilene | 10 | strada o area comunale/privata in conglomerato bituminoso | 3 | 413 | Gestore | Onerosa | Nessun Contributo | 0% | 126.5384 | 141.7383 | 0.825 | 58537.9352 | 48293.7966
Carasco | 2014 | MP | DN150 | 6 | acciaio protetto catodicamente | 2 | strada statale/regionale/provinciale | 1 | 102 | Gestore | Onerosa | Nessun Contributo | 0% | 168.2274 | 188.435 | 0.84167 | 19220.3712 | 16177.1458
Carasco | 2015 | BP | De<=63 | 15 | polietilene | 10 | strada o area comunale/privata in conglomerato bituminoso | 3 | 2 | Gestore | Onerosa | Nessun Contributo | 0% | 99.2789 | 111.2044 | 0.85833 | 222.4088 | 190.9008
Carasco | 2015 | MP | De<=63 | 15 | polietilene | 10 | strada o area comunale/privata in conglomerato bituminoso | 3 | 19 | Gestore | Onerosa | Nessun Contributo | 0% | 99.3498 | 111.2838 | 0.85833 | 2114.3929 | 1814.8539
Carasco | 2017 | BP | DN<=50 | 1 | acciaio protetto catodicamente | 2 | strada o area comunale/privata in pavimentazione speciale | 4 | 2 | Gestore | Onerosa | Nessun Contributo | 0% | 233.9447 | 262.0464 | 0.89167 | 524.0928 | 467.3161
Carasco | 2017 | BP | De90 | 17 | polietilene | 10 | strada o area comunale/privata in conglomerato bituminoso | 3 | 54 | Gestore | Onerosa | Nessun Contributo | 0% | 101.3527 | 113.5273 | 0.89167 | 6130.4759 | 5466.341
Carasco | 2017 | BP | De125 | 19 | polietilene | 10 | strada statale/regionale/provinciale | 1 | 52 | Gestore | Onerosa | Nessun Contributo | 0% | 144.4019 | 161.7476 | 0.89167 | 8410.8749 | 7499.6968
Ne | 1992 | BP | DN<=50 | 1 | acciaio protetto catodicamente | 2 | strada o area comunale/privata in conglomerato bituminoso | 3 | 30 | Gestore | Onerosa | Nessun Contributo | 0% | 106.9213 | 119.7648 | 0.475 | 3592.9427 | 1706.6478
Ne | 1992 | BP | DN65 | 2 | acciaio protetto catodicamente | 2 | strada statale/regionale/provinciale | 1 | 75 | Gestore | Onerosa | Nessun Contributo | 0% | 130.438 | 146.1063 | 0.475 | 10957.9747 | 5205.038
Ne | 1992 | BP | DN65 | 2 | acciaio protetto catodicamente | 2 | strada o area comunale/privata in conglomerato bituminoso | 3 | 128 | Gestore | Onerosa | Nessun Contributo | 0% | 108.5665 | 121.6076 | 0.475 | 15565.7769 | 7393.744
Ne | 1992 | BP | DN80 | 3 | acciaio protetto catodicamente | 2 | strada statale/regionale/provinciale | 1 | 414 | Gestore | Onerosa | Nessun Contributo | 0% | 132.4861 | 148.4005 | 0.475 | 61437.8185 | 29182.9638
Ne | 1992 | BP | DN80 | 3 | acciaio protetto catodicamente | 2 | strada o area comunale/privata in conglomerato bituminoso | 3 | 730 | Gestore | Onerosa | Nessun Contributo | 0% | 110.6833 | 123.9787 | 0.475 | 90504.4859 | 42989.6308
Ne | 1992 | BP | DN100 | 4 | acciaio protetto catodicamente | 2 | strada statale/regionale/provinciale | 1 | 1028 | Gestore | Onerosa | Nessun Contributo | 0% | 153.1126 | 171.5047 | 0.475 | 176306.8155 | 83745.7373
Ne | 1992 | BP | DN100 | 4 | acciaio protetto catodicamente | 2 | strada o area comunale/privata in conglomerato bituminoso | 3 | 266 | Gestore | Onerosa | Nessun Contributo | 0% | 132.0093 | 147.8664 | 0.475 | 39332.4562 | 18682.9167
Ne | 1992 | MP | DN<=50 | 1 | acciaio protetto catodicamente | 2 | strada statale/regionale/provinciale | 1 | 5 | Gestore | Onerosa | Nessun Contributo | 0% | 128.7927 | 144.2635 | 0.475 | 721.3173 | 342.6257
Ne | 1992 | MP | DN<=50 | 1 | acciaio protetto catodicamente | 2 | strada o area comunale/privata in conglomerato bituminoso | 3 | 28 | Gestore | Onerosa | Nessun Contributo | 0% | 106.9213 | 119.7648 | 0.475 | 3353.4132 | 1592.8713
Ne | 1992 | MP | DN80 | 3 | acciaio protetto catodicamente | 2 | strada statale/regionale/provinciale | 1 | 12 | Gestore | Onerosa | Nessun Contributo | 0% | 132.4861 | 148.4005 | 0.475 | 1780.8063 | 845.883
Ne | 1992 | MP | DN80 | 3 | acciaio protetto catodicamente | 2 | strada o area comunale/privata in conglomerato bituminoso | 3 | 1 | Gestore | Onerosa | Nessun Contributo | 0% | 110.6833 | 123.9787 | 0.475 | 123.9787 | 58.8899
Ne | 1992 | MP | DN100 | 4 | acciaio protetto catodicamente | 2 | strada statale/regionale/provinciale | 1 | 1741 | Gestore | Onerosa | Nessun Contributo | 0% | 153.1126 | 171.5047 | 0.475 | 298589.6554 | 141830.0863
Ne | 1992 | MP | DN100 | 4 | acciaio protetto catodicamente | 2 | strada o area comunale/privata in conglomerato bituminoso | 3 | 1098 | Gestore | Onerosa | Nessun Contributo | 0% | 132.0093 | 147.8664 | 0.475 | 162357.2816 | 77119.7087
Ne | 1995 | BP | DN100 | 4 | acciaio protetto catodicamente | 2 | strada o area comunale/privata in conglomerato bituminoso | 3 | 104 | Gestore | Onerosa | Nessun Contributo | 0% | 137.6214 | 154.1526 | 0.525 | 16031.8727 | 8416.7331
Ne | 2008 | MP | De90 | 17 | polietilene | 10 | strada o area comunale/privata in conglomerato bituminoso | 3 | 690 | Gestore | Onerosa | Nessun Contributo | 0% | 104.8662 | 117.4629 | 0.74167 | 81049.3724 | 60111.6179
Ne | 2009 | MP | DN100 | 4 | acciaio protetto catodicamente | 2 | strada statale/regionale/provinciale | 1 | 65 | Gestore | Onerosa | Nessun Contributo | 0% | 158.7247 | 177.7909 | 0.75833 | 11556.4104 | 8763.6112
Ne | 2017 | MP | DN80 | 3 | acciaio protetto catodicamente | 2 | strada o area comunale/privata in conglomerato bituminoso | 3 | 24 | Gestore | Onerosa | Nessun Contributo | 0% | 115.1485 | 128.9802 | 0.89167 | 3095.5251 | 2760.1766
Ne | 2017 | MP | De90 | 17 | polietilene | 10 | strada o area comunale/privata in conglomerato bituminoso | 3 | 125 | Gestore | Onerosa | Nessun Contributo | 0% | 104.8662 | 117.4629 | 0.89167 | 14682.8573 | 13092.2144
Casarza Ligure | 1985 | BP | DN<=50 | 1 | acciaio non protetto catodicamente | 1 | strada o area comunale/privata in conglomerato bituminoso | 3 | 25 | Gestore | Onerosa | Nessun Contributo | 0% | 114.8169 | 128.6088 | 0.14444 | 3215.2206 | 464.4208
Casarza Ligure | 1985 | BP | DN<=50 | 1 | acciaio protetto catodicamente | 2 | strada o area comunale/privata in conglomerato bituminoso | 3 | 64 | Gestore | Onerosa | Nessun Contributo | 0% | 116.6169 | 130.625 | 0.35833 | 8360.0028 | 2995.6677
Casarza Ligure | 1985 | BP | DN80 | 3 | acciaio protetto catodicamente | 2 | strada statale/regionale/provinciale | 1 | 144 | Gestore | Onerosa | Nessun Contributo | 0% | 137.5334 | 154.0541 | 0.35833 | 22183.7836 | 7949.1891
Casarza Ligure | 1985 | BP | DN80 | 3 | acciaio protetto catodicamente | 2 | strada o area comunale/privata in conglomerato bituminoso | 3 | 1568 | Gestore | Onerosa | Nessun Contributo | 0% | 120.379 | 134.839 | 0.35833 | 211427.6046 | 75761.5583
Casarza Ligure | 1985 | BP | DN100 | 4 | acciaio protetto catodicamente | 2 | strada statale/regionale/provinciale | 1 | 492 | Gestore | Onerosa | Nessun Contributo | 0% | 159.4405 | 178.5927 | 0.35833 | 87867.6012 | 31485.8904
Casarza Ligure | 1985 | BP | DN100 | 4 | acciaio protetto catodicamente | 2 | strada o area comunale/privata in conglomerato bituminoso | 3 | 3582 | Gestore | Onerosa | Nessun Contributo | 0% | 143.3979 | 160.623 | 0.35833 | 575351.6239 | 206167.6652
Casarza Ligure | 1985 | BP | DN150 | 6 | acciaio protetto catodicamente | 2 | strada statale/regionale/provinciale | 1 | 324 | Gestore | Onerosa | Nessun Contributo | 0% | 168.8008 | 189.0774 | 0.35833 | 61261.0696 | 21951.8833
Casarza Ligure | 1985 | BP | DN150 | 6 | acciaio protetto catodicamente | 2 | strada o area comunale/privata in macadam | 2 | 158 | Gestore | Onerosa | Nessun Contributo | 0% | 101.5229 | 113.7179 | 0.35833 | 17967.4324 | 6438.3299
Casarza Ligure | 1985 | BP | DN150 | 6 | acciaio protetto catodicamente | 2 | strada o area comunale/privata in conglomerato bituminoso | 3 | 1003 | Gestore | Onerosa | Nessun Contributo | 0% | 153.4436 | 171.8754 | 0.35833 | 172391.0484 | 61773.459
Casarza Ligure | 1985 | BP | DN200 | 7 | acciaio protetto catodicamente | 2 | strada statale/regionale/provinciale | 1 | 1146 | Gestore | Onerosa | Nessun Contributo | 0% | 208.2462 | 233.261 | 0.35833 | 267317.0895 | 95788.6237
Casarza Ligure | 1985 | BP | DN200 | 7 | acciaio protetto catodicamente | 2 | strada o area comunale/privata in conglomerato bituminoso | 3 | 436 | Gestore | Onerosa | Nessun Contributo | 0% | 194.8815 | 218.2909 | 0.35833 | 95174.8292 | 34104.3138
Casarza Ligure | 1985 | BP | DN200 | 7 | acciaio protetto catodicamente | 2 | strada o area comunale/privata in pavimentazione speciale | 4 | 15 | Gestore | Onerosa | Nessun Contributo | 0% | 352.5697 | 394.9208 | 0.35833 | 5923.8124 | 2122.6994
Casarza Ligure | 1985 | BP | DN250 | 8 | acciaio protetto catodicamente | 2 | strada statale/regionale/provinciale | 1 | 12 | Gestore | Onerosa | Nessun Contributo | 0% | 217.0146 | 243.0826 | 0.35833 | 2916.9913 | 1045.2552
Casarza Ligure | 1985 | BP | DN250 | 8 | acciaio protetto catodicamente | 2 | strada o area comunale/privata in conglomerato bituminoso | 3 | 246 | Gestore | Onerosa | Nessun Contributo | 0% | 204.8742 | 229.484 | 0.35833 | 56453.0561 | 20229.0118
Casarza Ligure | 1985 | BP | DN300 | 9 | acciaio protetto catodicamente | 2 | strada o area comunale/privata in conglomerato bituminoso | 3 | 15 | Gestore | Onerosa | Nessun Contributo | 0% | 244.9544 | 274.3786 | 0.35833 | 4115.6797 | 1474.7852
Casarza Ligure | 1985 | MP | DN<=50 | 1 | acciaio protetto catodicamente | 2 | strada statale/regionale/provinciale | 1 | 2 | Gestore | Onerosa | Nessun Contributo | 0% | 133.84 | 149.917 | 0.35833 | 299.834 | 107.4405
Casarza Ligure | 1985 | MP | DN<=50 | 1 | acciaio protetto catodicamente | 2 | strada o area comunale/privata in conglomerato bituminoso | 3 | 2 | Gestore | Onerosa | Nessun Contributo | 0% | 116.6169 | 130.625 | 0.35833 | 261.2501 | 93.6146
Casarza Ligure | 1985 | MP | DN100 | 4 | acciaio protetto catodicamente | 2 | strada statale/regionale/provinciale | 1 | 834 | Gestore | Onerosa | Nessun Contributo | 0% | 159.4405 | 178.5927 | 0.35833 | 148946.2996 | 53372.424
Casarza Ligure | 1985 | MP | DN100 | 4 | acciaio protetto catodicamente | 2 | strada o area comunale/privata in macadam | 2 | 35 | Gestore | Onerosa | Nessun Contributo | 0% | 92.1626 | 103.2332 | 0.35833 | 3613.1633 | 1294.7168
Casarza Ligure | 1985 | MP | DN100 | 4 | acciaio protetto catodicamente | 2 | strada o area comunale/privata in conglomerato bituminoso | 3 | 175 | Gestore | Onerosa | Nessun Contributo | 0% | 143.3979 | 160.623 | 0.35833 | 28109.0269 | 10072.4013
Casarza Ligure | 1985 | MP | DN150 | 6 | acciaio protetto catodicamente | 2 | strada statale/regionale/provinciale | 1 | 1326 | Gestore | Onerosa | Nessun Contributo | 0% | 168.8008 | 189.0774 | 0.35833 | 250716.5996 | 89840.1149
Casarza Ligure | 1985 | MP | DN150 | 6 | acciaio protetto catodicamente | 2 | strada o area comunale/privata in macadam | 2 | 14 | Gestore | Onerosa | Nessun Contributo | 0% | 101.5229 | 113.7179 | 0.35833 | 1592.051 | 570.4849
Casarza Ligure | 1985 | MP | DN150 | 6 | acciaio protetto catodicamente | 2 | strada o area comunale/privata in conglomerato bituminoso | 3 | 679 | Gestore | Onerosa | Nessun Contributo | 0% | 153.4436 | 171.8754 | 0.35833 | 116703.4116 | 41818.7225
Casarza Ligure | 1985 | MP | DN150 | 6 | acciaio protetto catodicamente | 2 | strada o area comunale/privata in pavimentazione speciale | 4 | 18 | Gestore | Onerosa | Nessun Contributo | 0% | 294.4894 | 329.8638 | 0.35833 | 5937.5479 | 2127.6213
Casarza Ligure | 1986 | BP | DN80 | 3 | acciaio protetto catodicamente | 2 | strada statale/regionale/provinciale | 1 | 70 | Gestore | Onerosa | Nessun Contributo | 0% | 137.5334 | 154.0541 | 0.375 | 10783.7837 | 4043.9189
Casarza Ligure | 1986 | BP | DN80 | 3 | acciaio protetto catodicamente | 2 | strada o area comunale/privata in macadam | 2 | 63 | Gestore | Onerosa | Nessun Contributo | 0% | 72.6064 | 81.328 | 0.375 | 5123.6633 | 1921.3737
Casarza Ligure | 1986 | BP | DN80 | 3 | acciaio protetto catodicamente | 2 | strada o area comunale/privata in conglomerato bituminoso | 3 | 858 | Gestore | Onerosa | Nessun Contributo | 0% | 120.379 | 134.839 | 0.375 | 115691.8908 | 43384.4591
Casarza Ligure | 1986 | BP | DN80 | 3 | acciaio protetto catodicamente | 2 | strada o area comunale/privata in pavimentazione speciale | 4 | 108 | Gestore | Onerosa | Nessun Contributo | 0% | 250.7122 | 280.828 | 0.375 | 30329.4275 | 11373.5353
Casarza Ligure | 1986 | BP | DN100 | 4 | acciaio protetto catodicamente | 2 | strada statale/regionale/provinciale | 1 | 5 | Gestore | Onerosa | Nessun Contributo | 0% | 159.4405 | 178.5927 | 0.375 | 892.9634 | 334.8613
Casarza Ligure | 1986 | BP | DN150 | 6 | acciaio protetto catodicamente | 2 | strada o area comunale/privata in conglomerato bituminoso | 3 | 182 | Gestore | Onerosa | Nessun Contributo | 0% | 153.4436 | 171.8754 | 0.375 | 31281.3268 | 11730.4976
Casarza Ligure | 1987 | BP | DN80 | 3 | acciaio protetto catodicamente | 2 | strada statale/regionale/provinciale | 1 | 29 | Gestore | Onerosa | Nessun Contributo | 0% | 137.5334 | 154.0541 | 0.39167 | 4467.5675 | 1749.7973
Casarza Ligure | 1988 | MP | DN100 | 4 | acciaio protetto catodicamente | 2 | strada statale/regionale/provinciale | 1 | 60 | Gestore | Onerosa | Nessun Contributo | 0% | 159.4405 | 178.5927 | 0.40833 | 10715.5611 | 4375.5208
Casarza Ligure | 1989 | BP | DN<=50 | 1 | acciaio protetto catodicamente | 2 | strada o area comunale/privata in conglomerato bituminoso | 3 | 82 | Gestore | Onerosa | Nessun Contributo | 0% | 116.6169 | 130.625 | 0.425 | 10711.2535 | 4552.2828
Casarza Ligure | 1989 | BP | DN80 | 3 | acciaio protetto catodicamente | 2 | strada o area comunale/privata in conglomerato bituminoso | 3 | 172 | Gestore | Onerosa | Nessun Contributo | 0% | 120.379 | 134.839 | 0.425 | 23192.3138 | 9856.7334
Casarza Ligure | 1989 | BP | DN100 | 4 | acciaio protetto catodicamente | 2 | strada o area comunale/privata in conglomerato bituminoso | 3 | 96 | Gestore | Onerosa | Nessun Contributo | 0% | 143.3979 | 160.623 | 0.425 | 15419.809 | 6553.4188
Casarza Ligure | 1989 | BP | DN200 | 7 | acciaio protetto catodicamente | 2 | strada statale/regionale/provinciale | 1 | 78 | Gestore | Onerosa | Nessun Contributo | 0% | 208.2462 | 233.261 | 0.425 | 18194.3569 | 7732.6017
Casarza Ligure | 1989 | MP | DN100 | 4 | acciaio protetto catodicamente | 2 | strada statale/regionale/provinciale | 1 | 50 | Gestore | Onerosa | Nessun Contributo | 0% | 159.4405 | 178.5927 | 0.425 | 8929.6343 | 3795.0946
Casarza Ligure | 1989 | MP | DN200 | 7 | acciaio protetto catodicamente | 2 | strada statale/regionale/provinciale | 1 | 181 | Gestore | Onerosa | Nessun Contributo | 0% | 208.2462 | 233.261 | 0.425 | 42220.2384 | 17943.6013
Casarza Ligure | 1989 | MP | DN200 | 7 | acciaio protetto catodicamente | 2 | strada o area comunale/privata in macadam | 2 | 123 | Gestore | Onerosa | Nessun Contributo | 0% | 137.4418 | 153.9515 | 0.425 | 18936.0294 | 8047.8125
Casarza Ligure | 1989 | MP | DN200 | 7 | acciaio protetto catodicamente | 2 | strada o area comunale/privata in conglomerato bituminoso | 3 | 1769 | Gestore | Onerosa | Nessun Contributo | 0% | 194.8815 | 218.2909 | 0.425 | 386156.5892 | 164116.5504
Casarza Ligure | 1990 | BP | DN<=50 | 1 | acciaio protetto catodicamente | 2 | strada o area comunale/privata in conglomerato bituminoso | 3 | 100 | Gestore | Onerosa | Nessun Contributo | 0% | 116.6169 | 130.625 | 0.44167 | 13062.5043 | 5769.2727
Casarza Ligure | 1990 | BP | DN<=50 | 1 | acciaio protetto catodicamente | 2 | strada o area comunale/privata in terreno naturale | 5 | 20 | Gestore | Onerosa | Nessun Contributo | 0% | 41.0002 | 45.9251 | 0.44167 | 918.5029 | 405.6721
Casarza Ligure | 1990 | BP | DN150 | 6 | acciaio protetto catodicamente | 2 | strada o area comunale/privata in conglomerato bituminoso | 3 | 150 | Gestore | Onerosa | Nessun Contributo | 0% | 153.4436 | 171.8754 | 0.44167 | 25781.3133 | 11386.7467
Casarza Ligure | 1990 | MP | DN80 | 3 | acciaio protetto catodicamente | 2 | strada o area comunale/privata in conglomerato bituminoso | 3 | 6 | Gestore | Onerosa | Nessun Contributo | 0% | 120.379 | 134.839 | 0.44167 | 809.0342 | 357.3234
Casarza Ligure | 1990 | MP | DN200 | 7 | acciaio protetto catodicamente | 2 | strada o area comunale/privata in conglomerato bituminoso | 3 | 798 | Gestore | Onerosa | Nessun Contributo | 0% | 194.8815 | 218.2909 | 0.44167 | 174196.1324 | 76936.6251
Casarza Ligure | 1991 | BP | DN<=50 | 1 | acciaio protetto catodicamente | 2 | strada o area comunale/privata in conglomerato bituminoso | 3 | 1 | Gestore | Onerosa | Nessun Contributo | 0% | 116.6169 | 130.625 | 0.45833 | 130.625 | 59.8698
Casarza Ligure | 1991 | BP | DN80 | 3 | acciaio protetto catodicamente | 2 | strada o area comunale/privata in conglomerato bituminoso | 3 | 302 | Gestore | Onerosa | Nessun Contributo | 0% | 120.379 | 134.839 | 0.45833 | 40721.3881 | 18663.9696
Casarza Ligure | 1991 | MP | DN80 | 3 | acciaio protetto catodicamente | 2 | strada o area comunale/privata in conglomerato bituminoso | 3 | 611 | Gestore | Onerosa | Nessun Contributo | 0% | 120.379 | 134.839 | 0.45833 | 82386.6495 | 37760.5477
Casarza Ligure | 1992 | BP | DN80 | 3 | acciaio protetto catodicamente | 2 | strada o area comunale/privata in conglomerato bituminoso | 3 | 150 | Gestore | Onerosa | Nessun Contributo | 0% | 120.379 | 134.839 | 0.475 | 20225.855 | 9607.2811
Casarza Ligure | 1992 | BP | DN100 | 4 | acciaio protetto catodicamente | 2 | strada statale/regionale/provinciale | 1 | 320 | Gestore | Onerosa | Nessun Contributo | 0% | 159.4405 | 178.5927 | 0.475 | 57149.6593 | 27146.0882
Casarza Ligure | 1992 | BP | DN100 | 4 | acciaio protetto catodicamente | 2 | strada o area comunale/privata in conglomerato bituminoso | 3 | 277 | Gestore | Onerosa | Nessun Contributo | 0% | 143.3979 | 160.623 | 0.475 | 44492.5739 | 21133.9726
Casarza Ligure | 1992 | BP | DN150 | 6 | acciaio protetto catodicamente | 2 | strada o area comunale/privata in conglomerato bituminoso | 3 | 120 | Gestore | Onerosa | Nessun Contributo | 0% | 153.4436 | 171.8754 | 0.475 | 20625.0507 | 9796.8991
Casarza Ligure | 1993 | BP | DN80 | 3 | acciaio protetto catodicamente | 2 | strada o area comunale/privata in conglomerato bituminoso | 3 | 42 | Gestore | Onerosa | Nessun Contributo | 0% | 120.379 | 134.839 | 0.49167 | 5663.2394 | 2784.426
Casarza Ligure | 1993 | BP | DN100 | 4 | acciaio protetto catodicamente | 2 | strada o area comunale/privata in conglomerato bituminoso | 3 | 59 | Gestore | Onerosa | Nessun Contributo | 0% | 143.3979 | 160.623 | 0.49167 | 9476.7576 | 4659.4058
Casarza Ligure | 1994 | BP | DN100 | 4 | acciaio protetto catodicamente | 2 | strada o area comunale/privata in conglomerato bituminoso | 3 | 1034 | Gestore | Onerosa | Nessun Contributo | 0% | 143.3979 | 160.623 | 0.50833 | 166084.1929 | 84426.1314
Casarza Ligure | 1995 | BP | DN<=50 | 1 | acciaio protetto catodicamente | 2 | strada o area comunale/privata in conglomerato bituminoso | 3 | 107 | Gestore | Onerosa | Nessun Contributo | 0% | 120.6724 | 135.1677 | 0.525 | 14462.9394 | 7593.0432
Casarza Ligure | 1995 | BP | DN80 | 3 | acciaio protetto catodicamente | 2 | strada o area comunale/privata in conglomerato bituminoso | 3 | 25 | Gestore | Onerosa | Nessun Contributo | 0% | 124.8441 | 139.8405 | 0.525 | 3496.0125 | 1835.4065
Casarza Ligure | 1995 | MP | DN<=50 | 1 | acciaio protetto catodicamente | 2 | strada o area comunale/privata in conglomerato bituminoso | 3 | 86 | Gestore | Onerosa | Nessun Contributo | 0% | 120.6724 | 135.1677 | 0.525 | 11624.4186 | 6102.8198
Casarza Ligure | 1995 | MP | DN100 | 4 | acciaio protetto catodicamente | 2 | strada o area comunale/privata in conglomerato bituminoso | 3 | 314 | Gestore | Onerosa | Nessun Contributo | 0% | 149.01 | 166.9093 | 0.525 | 52409.5063 | 27514.9908
Casarza Ligure | 1996 | BP | De125 | 19 | polietilene | 10 | strada o area comunale/privata in conglomerato bituminoso | 3 | 136 | Gestore | Onerosa | Nessun Contributo | 0% | 135.6596 | 151.9551 | 0.54167 | 20665.8988 | 11194.0285
Casarza Ligure | 1997 | BP | De<=63 | 15 | polietilene | 10 | strada o area comunale/privata in conglomerato bituminoso | 3 | 1 | Gestore | Onerosa | Nessun Contributo | 0% | 109.1824 | 122.2975 | 0.55833 | 122.2975 | 68.2828
Casarza Ligure | 1997 | BP | De90 | 17 | polietilene | 10 | strada o area comunale/privata in conglomerato bituminoso | 3 | 259 | Gestore | Onerosa | Nessun Contributo | 0% | 111.2562 | 124.6204 | 0.55833 | 32276.6964 | 18021.1555
Casarza Ligure | 1997 | BP | De125 | 19 | polietilene | 10 | strada o area comunale/privata in conglomerato bituminoso | 3 | 432 | Gestore | Onerosa | Nessun Contributo | 0% | 135.6596 | 151.9551 | 0.55833 | 65644.6196 | 36651.5793
Casarza Ligure | 1998 | BP | De125 | 19 | polietilene | 10 | strada o area comunale/privata in conglomerato bituminoso | 3 | 412 | Gestore | Onerosa | Nessun Contributo | 0% | 135.6596 | 151.9551 | 0.575 | 62605.5169 | 35998.1722
Casarza Ligure | 1999 | BP | DN150 | 6 | acciaio protetto catodicamente | 2 | strada o area comunale/privata in conglomerato bituminoso | 3 | 10 | Gestore | Onerosa | Nessun Contributo | 0% | 162.7118 | 182.2569 | 0.59167 | 1822.569 | 1078.3533
Casarza Ligure | 1999 | BP | De125 | 19 | polietilene | 10 | strada statale/regionale/provinciale | 1 | 10 | Gestore | Onerosa | Nessun Contributo | 0% | 154.2435 | 172.7714 | 0.59167 | 1727.7144 | 1022.231
Casarza Ligure | 1999 | BP | De125 | 19 | polietilene | 10 | strada o area comunale/privata in conglomerato bituminoso | 3 | 285 | Gestore | Onerosa | Nessun Contributo | 0% | 135.6596 | 151.9551 | 0.59167 | 43307.2143 | 25623.4351
Casarza Ligure | 1999 | BP | De180 | 22 | polietilene | 10 | strada o area comunale/privata in conglomerato bituminoso | 3 | 91 | Gestore | Onerosa | Nessun Contributo | 0% | 142.7258 | 159.8702 | 0.59167 | 14548.1886 | 8607.6783
Casarza Ligure | 1999 | MP | DN80 | 3 | acciaio protetto catodicamente | 2 | strada o area comunale/privata in conglomerato bituminoso | 3 | 21 | Gestore | Onerosa | Nessun Contributo | 0% | 124.8441 | 139.8405 | 0.59167 | 2936.6505 | 1737.5182
Casarza Ligure | 2000 | BP | De90 | 17 | polietilene | 10 | strada statale/regionale/provinciale | 1 | 9 | Gestore | Onerosa | Nessun Contributo | 0% | 130.4873 | 146.1616 | 0.60833 | 1315.4545 | 800.2348
Casarza Ligure | 2000 | BP | De90 | 17 | polietilene | 10 | strada o area comunale/privata in conglomerato bituminoso | 3 | 193 | Gestore | Onerosa | Nessun Contributo | 0% | 111.2562 | 124.6204 | 0.60833 | 24051.7468 | 14631.4793
Casarza Ligure | 2000 | BP | De125 | 19 | polietilene | 10 | strada o area comunale/privata in conglomerato bituminoso | 3 | 215 | Gestore | Onerosa | Nessun Contributo | 0% | 135.6596 | 151.9551 | 0.60833 | 32670.3547 | 19874.4658
Casarza Ligure | 2000 | MP | DN80 | 3 | acciaio protetto catodicamente | 2 | strada statale/regionale/provinciale | 1 | 6 | Gestore | Onerosa | Nessun Contributo | 0% | 141.9985 | 159.0555 | 0.60833 | 954.3331 | 580.5526
Casarza Ligure | 2000 | MP | De90 | 17 | polietilene | 10 | strada statale/regionale/provinciale | 1 | 493 | Gestore | Onerosa | Nessun Contributo | 0% | 131.7163 | 147.5382 | 0.60833 | 72736.3145 | 44247.9247
Casarza Ligure | 2000 | MP | De90 | 17 | polietilene | 10 | strada o area comunale/privata in conglomerato bituminoso | 3 | 94 | Gestore | Onerosa | Nessun Contributo | 0% | 112.8398 | 126.3943 | 0.60833 | 11881.063 | 7227.6467
Casarza Ligure | 2001 | BP | DN80 | 3 | acciaio protetto catodicamente | 2 | strada o area comunale/privata in conglomerato bituminoso | 3 | 58 | Gestore | Onerosa | Nessun Contributo | 0% | 124.8441 | 139.8405 | 0.625 | 8110.7489 | 5069.2181
Casarza Ligure | 2001 | BP | De<=63 | 15 | polietilene | 10 | strada o area comunale/privata in conglomerato bituminoso | 3 | 10 | Gestore | Onerosa | Nessun Contributo | 0% | 109.1824 | 122.2975 | 0.625 | 1222.975 | 764.3594
Casarza Ligure | 2001 | BP | De90 | 17 | polietilene | 10 | strada o area comunale/privata in conglomerato bituminoso | 3 | 871 | Gestore | Onerosa | Nessun Contributo | 0% | 111.2562 | 124.6204 | 0.625 | 108544.4116 | 67840.2573
Casarza Ligure | 2001 | MP | DN80 | 3 | acciaio protetto catodicamente | 2 | strada o area comunale/privata in conglomerato bituminoso | 3 | 3 | Gestore | Onerosa | Nessun Contributo | 0% | 124.8441 | 139.8405 | 0.625 | 419.5215 | 262.2009
Casarza Ligure | 2001 | MP | De90 | 17 | polietilene | 10 | strada statale/regionale/provinciale | 1 | 131 | Gestore | Onerosa | Nessun Contributo | 0% | 131.7163 | 147.5382 | 0.625 | 19327.4994 | 12079.6871
Casarza Ligure | 2001 | MP | De90 | 17 | polietilene | 10 | strada o area comunale/privata in macadam | 2 | 54 | Gestore | Onerosa | Nessun Contributo | 0% | 66.7893 | 74.8121 | 0.625 | 4039.8534 | 2524.9084
Casarza Ligure | 2001 | MP | De90 | 17 | polietilene | 10 | strada o area comunale/privata in conglomerato bituminoso | 3 | 1057 | Gestore | Onerosa | Nessun Contributo | 0% | 112.8398 | 126.3943 | 0.625 | 133598.762 | 83499.2262
Casarza Ligure | 2001 | MP | De90 | 17 | polietilene | 10 | strada o area comunale/privata in pavimentazione speciale | 4 | 72 | Gestore | Onerosa | Nessun Contributo | 0% | 240.5331 | 269.4262 | 0.625 | 19398.6877 | 12124.1798
Casarza Ligure | 2003 | BP | De<=63 | 15 | polietilene | 10 | strada statale/regionale/provinciale | 1 | 88 | Gestore | Onerosa | Nessun Contributo | 0% | 128.4822 | 143.9156 | 0.65833 | 12664.5708 | 8337.5091
Casarza Ligure | 2003 | BP | De<=63 | 15 | polietilene | 10 | strada o area comunale/privata in conglomerato bituminoso | 3 | 33 | Gestore | Onerosa | Nessun Contributo | 0% | 109.1824 | 122.2975 | 0.65833 | 4035.8174 | 2656.9131
Casarza Ligure | 2003 | BP | De90 | 17 | polietilene | 10 | strada statale/regionale/provinciale | 1 | 942 | Gestore | Onerosa | Nessun Contributo | 0% | 130.4873 | 146.1616 | 0.65833 | 137684.2397 | 90642.1245
Casarza Ligure | 2003 | BP | De90 | 17 | polietilene | 10 | strada o area comunale/privata in conglomerato bituminoso | 3 | 279 | Gestore | Onerosa | Nessun Contributo | 0% | 111.2562 | 124.6204 | 0.65833 | 34769.1054 | 22889.6611
Casarza Ligure | 2003 | MP | DN100 | 4 | acciaio protetto catodicamente | 2 | strada statale/regionale/provinciale | 1 | 101 | Gestore | Onerosa | Nessun Contributo | 0% | 165.0526 | 184.8789 | 0.65833 | 18672.772 | 12292.9082
Casarza Ligure | 2004 | BP | De<=63 | 15 | polietilene | 10 | strada statale/regionale/provinciale | 1 | 39 | Gestore | Onerosa | Nessun Contributo | 0% | 128.4822 | 143.9156 | 0.675 | 5612.7075 | 3788.5776
Casarza Ligure | 2004 | BP | De<=63 | 15 | polietilene | 10 | strada o area comunale/privata in pavimentazione speciale | 4 | 31 | Gestore | Onerosa | Nessun Contributo | 0% | 237.299 | 265.8036 | 0.675 | 8239.9126 | 5561.941
Casarza Ligure | 2004 | BP | De90 | 17 | polietilene | 10 | strada o area comunale/privata in macadam | 2 | 141 | Gestore | Onerosa | Nessun Contributo | 0% | 65.5604 | 73.4355 | 0.675 | 10354.4125 | 6989.2285
Casarza Ligure | 2004 | BP | De90 | 17 | polietilene | 10 | strada o area comunale/privata in conglomerato bituminoso | 3 | 176 | Gestore | Onerosa | Nessun Contributo | 0% | 111.2562 | 124.6204 | 0.675 | 21933.1991 | 14804.9094
Casarza Ligure | 2004 | BP | De90 | 17 | polietilene | 10 | strada o area comunale/privata in pavimentazione speciale | 4 | 169 | Gestore | Onerosa | Nessun Contributo | 0% | 239.3042 | 268.0497 | 0.675 | 45300.3938 | 30577.7658
Casarza Ligure | 2004 | MP | De90 | 17 | polietilene | 10 | strada o area comunale/privata in conglomerato bituminoso | 3 | 324 | Gestore | Onerosa | Nessun Contributo | 0% | 112.8398 | 126.3943 | 0.675 | 40951.7492 | 27642.4307
Casarza Ligure | 2005 | BP | De<=63 | 15 | polietilene | 10 | strada o area comunale/privata in conglomerato bituminoso | 3 | 1 | Gestore | Onerosa | Nessun Contributo | 0% | 109.1824 | 122.2975 | 0.69167 | 122.2975 | 84.5891
Casarza Ligure | 2005 | BP | De90 | 17 | polietilene | 10 | strada statale/regionale/provinciale | 1 | 575 | Gestore | Onerosa | Nessun Contributo | 0% | 130.4873 | 146.1616 | 0.69167 | 84042.9276 | 58129.6916
Casarza Ligure | 2005 | BP | De125 | 19 | polietilene | 10 | strada statale/regionale/provinciale | 1 | 800 | Gestore | Onerosa | Nessun Contributo | 0% | 154.2435 | 172.7714 | 0.69167 | 138217.1512 | 95600.1962
Casarza Ligure | 2005 | MP | De<=63 | 15 | polietilene | 10 | strada o area comunale/privata in conglomerato bituminoso | 3 | 431 | Gestore | Onerosa | Nessun Contributo | 0% | 109.5371 | 122.6948 | 0.69167 | 52881.452 | 36576.3376
Casarza Ligure | 2006 | BP | De90 | 17 | polietilene | 10 | strada statale/regionale/provinciale | 1 | 326 | Gestore | Onerosa | Nessun Contributo | 0% | 130.4873 | 146.1616 | 0.70833 | 47648.6859 | 33751.1525
Casarza Ligure | 2006 | BP | De90 | 17 | polietilene | 10 | strada o area comunale/privata in conglomerato bituminoso | 3 | 641 | Gestore | Onerosa | Nessun Contributo | 0% | 111.2562 | 124.6204 | 0.70833 | 79881.7082 | 56582.8766
Casarza Ligure | 2007 | BP | De<=63 | 15 | polietilene | 10 | strada o area comunale/privata in conglomerato bituminoso | 3 | 19 | Gestore | Onerosa | Nessun Contributo | 0% | 109.1824 | 122.2975 | 0.725 | 2323.6524 | 1684.648
Casarza Ligure | 2007 | BP | De90 | 17 | polietilene | 10 | strada o area comunale/privata in macadam | 2 | 30 | Gestore | Onerosa | Nessun Contributo | 0% | 65.5604 | 73.4355 | 0.725 | 2203.0665 | 1597.2232
Casarza Ligure | 2007 | BP | De90 | 17 | polietilene | 10 | strada o area comunale/privata in conglomerato bituminoso | 3 | 82 | Gestore | Onerosa | Nessun Contributo | 0% | 111.2562 | 124.6204 | 0.725 | 10218.8769 | 7408.6857
Casarza Ligure | 2007 | BP | De90 | 17 | polietilene | 10 | strada o area comunale/privata in terreno naturale | 5 | 52 | Gestore | Onerosa | Nessun Contributo | 0% | 37.6475 | 42.1698 | 0.725 | 2192.8284 | 1589.8006
Casarza Ligure | 2007 | MP | De90 | 17 | polietilene | 10 | strada o area comunale/privata in terreno naturale | 5 | 13 | Gestore | Onerosa | Nessun Contributo | 0% | 38.8764 | 43.5463 | 0.725 | 566.1023 | 410.4241
Casarza Ligure | 2009 | BP | De90 | 17 | polietilene | 10 | strada statale/regionale/provinciale | 1 | 836 | Gestore | Onerosa | Nessun Contributo | 0% | 130.4873 | 146.1616 | 0.75833 | 122191.1087 | 92661.5908
Casarza Ligure | 2010 | BP | De90 | 17 | polietilene | 10 | strada o area comunale/privata in conglomerato bituminoso | 3 | 50 | Gestore | Onerosa | Nessun Contributo | 0% | 111.2562 | 124.6204 | 0.775 | 6231.0225 | 4829.0424
Casarza Ligure | 2010 | MP | De<=63 | 15 | polietilene | 10 | strada o area comunale/privata in conglomerato bituminoso | 3 | 7 | Gestore | Onerosa | Nessun Contributo | 0% | 109.5371 | 122.6948 | 0.775 | 858.8635 | 665.6192
Casarza Ligure | 2012 | MP | De<=63 | 15 | polietilene | 10 | strada statale/regionale/provinciale | 1 | 8 | Gestore | Onerosa | Nessun Contributo | 0% | 128.4822 | 143.9156 | 0.80833 | 1151.3246 | 930.6541
Casarza Ligure | 2012 | MP | De125 | 19 | polietilene | 10 | strada statale/regionale/provinciale | 1 | 338 | Gestore | Onerosa | Nessun Contributo | 0% | 156.7219 | 175.5475 | 0.80833 | 59335.0487 | 47962.4977
Casarza Ligure | 2014 | MP | De125 | 19 | polietilene | 10 | strada o area comunale/privata in macadam | 2 | 84 | Gestore | Onerosa | Nessun Contributo | 0% | 89.4439 | 100.188 | 0.84167 | 8415.7947 | 7083.2939
Casarza Ligure | 2015 | BP | DN80 | 3 | acciaio protetto catodicamente | 2 | strada statale/regionale/provinciale | 1 | 2 | Gestore | Onerosa | Nessun Contributo | 0% | 141.9985 | 159.0555 | 0.85833 | 318.111 | 273.0453
Casarza Ligure | 2015 | BP | De90 | 17 | polietilene | 10 | strada o area comunale/privata in conglomerato bituminoso | 3 | 9 | Gestore | Onerosa | Nessun Contributo | 0% | 111.2562 | 124.6204 | 0.85833 | 1121.584 | 962.693
Mezzanego | 1993 | BP | DN<=50 | 1 | acciaio protetto catodicamente | 2 | strada o area comunale/privata in pavimentazione speciale | 4 | 36 | Gestore | Onerosa | Nessun Contributo | 0% | 243.4124 | 272.6514 | 0.49167 | 9815.4507 | 4825.9299
Mezzanego | 1993 | BP | DN80 | 3 | acciaio protetto catodicamente | 2 | strada statale/regionale/provinciale | 1 | 623 | Gestore | Onerosa | Nessun Contributo | 0% | 134.6563 | 150.8314 | 0.49167 | 93967.965 | 46200.9161
Mezzanego | 1993 | BP | DN80 | 3 | acciaio protetto catodicamente | 2 | strada o area comunale/privata in conglomerato bituminoso | 3 | 906 | Gestore | Onerosa | Nessun Contributo | 0% | 117.6708 | 131.8056 | 0.49167 | 119415.8655 | 58712.8005
Mezzanego | 1993 | BP | DN80 | 3 | acciaio protetto catodicamente | 2 | strada o area comunale/privata in pavimentazione speciale | 4 | 147 | Gestore | Onerosa | Nessun Contributo | 0% | 247.1058 | 276.7885 | 0.49167 | 40687.9067 | 20004.8874
Mezzanego | 1993 | BP | DN100 | 4 | acciaio protetto catodicamente | 2 | strada statale/regionale/provinciale | 1 | 1053 | Gestore | Onerosa | Nessun Contributo | 0% | 155.8335 | 174.5524 | 0.49167 | 183803.6252 | 90370.1157
Mezzanego | 1993 | BP | DN100 | 4 | acciaio protetto catodicamente | 2 | strada o area comunale/privata in pavimentazione speciale | 4 | 137 | Gestore | Onerosa | Nessun Contributo | 0% | 280.7602 | 314.4855 | 0.49167 | 43084.51 | 21183.2174
Mezzanego | 1993 | MP | DN<=50 | 1 | acciaio protetto catodicamente | 2 | strada statale/regionale/provinciale | 1 | 40 | Gestore | Onerosa | Nessun Contributo | 0% | 130.9629 | 146.6943 | 0.49167 | 5867.7733 | 2884.9885
Mezzanego | 1993 | MP | DN<=50 | 1 | acciaio protetto catodicamente | 2 | strada o area comunale/privata in conglomerato bituminoso | 3 | 11 | Gestore | Onerosa | Nessun Contributo | 0% | 113.9088 | 127.5916 | 0.49167 | 1403.5076 | 690.0579
Mezzanego | 1993 | MP | DN<=50 | 1 | acciaio protetto catodicamente | 2 | strada o area comunale/privata in pavimentazione speciale | 4 | 53 | Gestore | Onerosa | Nessun Contributo | 0% | 243.4124 | 272.6514 | 0.49167 | 14450.5246 | 7104.8413
Mezzanego | 1993 | MP | DN150 | 6 | acciaio protetto catodicamente | 2 | strada statale/regionale/provinciale | 1 | 2740 | Gestore | Onerosa | Nessun Contributo | 0% | 165.1938 | 185.037 | 0.49167 | 507001.491 | 249275.7331
Mezzanego | 1993 | MP | DN150 | 6 | acciaio protetto catodicamente | 2 | strada o area comunale/privata in conglomerato bituminoso | 3 | 1516 | Gestore | Onerosa | Nessun Contributo | 0% | 149.9701 | 167.9847 | 0.49167 | 254664.7828 | 125210.1849
Mezzanego | 2004 | BP | De<=63 | 15 | polietilene | 10 | strada statale/regionale/provinciale | 1 | 119 | Gestore | Onerosa | Nessun Contributo | 0% | 125.6051 | 140.6929 | 0.675 | 16742.4586 | 11301.1595
Mezzanego | 2004 | BP | De<=63 | 15 | polietilene | 10 | strada o area comunale/privata in terreno naturale | 5 | 195 | Gestore | Onerosa | Nessun Contributo | 0% | 34.8909 | 39.082 | 0.675 | 7620.991 | 5144.1689
Mezzanego | 2004 | BP | De90 | 17 | polietilene | 10 | strada o area comunale/privata in macadam | 2 | 25 | Gestore | Onerosa | Nessun Contributo | 0% | 63.1986 | 70.7901 | 0.675 | 1769.7523 | 1194.5828
Mezzanego | 2004 | BP | De90 | 17 | polietilene | 10 | strada o area comunale/privata in conglomerato bituminoso | 3 | 142 | Gestore | Onerosa | Nessun Contributo | 0% | 108.4947 | 121.5272 | 0.675 | 17256.8632 | 11648.3827
Mezzanego | 2004 | MP | DN<=50 | 1 | acciaio protetto catodicamente | 2 | strada o area comunale/privata in macadam | 2 | 3 | Gestore | Onerosa | Nessun Contributo | 0% | 70.6067 | 79.0881 | 0.675 | 237.2642 | 160.1533
Mezzanego | 2005 | BP | De<=63 | 15 | polietilene | 10 | strada statale/regionale/provinciale | 1 | 25 | Gestore | Onerosa | Nessun Contributo | 0% | 125.6051 | 140.6929 | 0.69167 | 3517.3232 | 2432.8152
Mezzanego | 2007 | BP | DN80 | 3 | acciaio protetto catodicamente | 2 | strada o area comunale/privata in conglomerato bituminoso | 3 | 2 | Gestore | Onerosa | Nessun Contributo | 0% | 122.1359 | 136.8071 | 0.725 | 273.6141 | 198.3702
Mezzanego | 2007 | BP | DN80 | 3 | acciaio protetto catodicamente | 2 | strada o area comunale/privata in terreno naturale | 5 | 10 | Gestore | Onerosa | Nessun Contributo | 0% | 48.4072 | 54.2219 | 0.725 | 542.2195 | 393.1091
Mezzanego | 2007 | BP | De90 | 17 | polietilene | 10 | strada o area comunale/privata in conglomerato bituminoso | 3 | 54 | Gestore | Onerosa | Nessun Contributo | 0% | 108.4947 | 121.5272 | 0.725 | 6562.4691 | 4757.7901
Mezzanego | 2007 | BP | De90 | 17 | polietilene | 10 | strada o area comunale/privata in terreno naturale | 5 | 301 | Gestore | Onerosa | Nessun Contributo | 0% | 36.896 | 41.328 | 0.725 | 12439.7404 | 9018.8118
Mezzanego | 2009 | BP | De<=63 | 15 | polietilene | 10 | strada statale/regionale/provinciale | 1 | 198 | Gestore | Onerosa | Nessun Contributo | 0% | 125.6051 | 140.6929 | 0.75833 | 27857.2 | 21125.0433
Mezzanego | 2012 | BP | DN80 | 3 | acciaio protetto catodicamente | 2 | strada o area comunale/privata in conglomerato bituminoso | 3 | 32 | Gestore | Onerosa | Nessun Contributo | 0% | 122.1359 | 136.8071 | 0.80833 | 4377.8258 | 3538.7425
Mezzanego | 2012 | MP | DN150 | 6 | acciaio protetto catodicamente | 2 | strada statale/regionale/provinciale | 1 | 21 | Gestore | Onerosa | Nessun Contributo | 0% | 174.462 | 195.4185 | 0.80833 | 4103.789 | 3317.2294
Mezzanego | 2012 | MP | DN150 | 6 | acciaio protetto catodicamente | 2 | strada o area comunale/privata in conglomerato bituminoso | 3 | 68 | Gestore | Onerosa | Nessun Contributo | 0% | 159.2383 | 178.3662 | 0.80833 | 12128.8993 | 9804.1936
Mezzanego | 2014 | MP | De125 | 19 | polietilene | 10 | strada statale/regionale/provinciale | 1 | 88 | Gestore | Onerosa | Nessun Contributo | 0% | 153.1148 | 171.5071 | 0.84167 | 15092.6289 | 12702.9627
Mezzanego | 2015 | BP | De<=63 | 15 | polietilene | 10 | strada o area comunale/privata in conglomerato bituminoso | 3 | 24 | Gestore | Onerosa | Nessun Contributo | 0% | 106.4209 | 119.2043 | 0.85833 | 2860.9021 | 2455.6076
Mezzanego | 2015 | MP | DN100 | 4 | acciaio protetto catodicamente | 2 | strada statale/regionale/provinciale | 1 | 2 | Gestore | Onerosa | Nessun Contributo | 0% | 161.4456 | 180.8386 | 0.85833 | 361.6772 | 310.4396
Mezzanego | 2015 | MP | DN150 | 6 | acciaio protetto catodicamente | 2 | strada statale/regionale/provinciale | 1 | 6 | Gestore | Onerosa | Nessun Contributo | 0% | 174.462 | 195.4185 | 0.85833 | 1172.5111 | 1006.4054
Rapallo | 1948 | BP | DN<=50 | 1 | acciaio protetto catodicamente | 2 | strada o area comunale/privata in conglomerato bituminoso | 3 | 50 | Gestore | Onerosa | Nessun Contributo | 0% | 157.8228 | 176.7806 | 0 | 8839.03 | 0
Rapallo | 1948 | BP | DN80 | 3 | acciaio protetto catodicamente | 2 | strada o area comunale/privata in conglomerato bituminoso | 3 | 49 | Gestore | Onerosa | Nessun Contributo | 0% | 161.5749 | 180.9834 | 0 | 8868.1881 | 0
Rapallo | 1950 | BP | DN<=50 | 1 | acciaio protetto catodicamente | 2 | strada o area comunale/privata in conglomerato bituminoso | 3 | 116 | Gestore | Onerosa | Nessun Contributo | 0% | 157.8228 | 176.7806 | 0 | 20506.5496 | 0
Rapallo | 1951 | BP | DN<=50 | 1 | acciaio protetto catodicamente | 2 | strada o area comunale/privata in conglomerato bituminoso | 3 | 146 | Gestore | Onerosa | Nessun Contributo | 0% | 157.8228 | 176.7806 | 0 | 25809.9676 | 0
Rapallo | 1951 | BP | DN65 | 2 | acciaio protetto catodicamente | 2 | strada o area comunale/privata in conglomerato bituminoso | 3 | 177 | Gestore | Onerosa | Nessun Contributo | 0% | 159.4636 | 178.6185 | 0 | 31615.4814 | 0
Rapallo | 1953 | BP | DN65 | 2 | acciaio protetto catodicamente | 2 | strada o area comunale/privata in conglomerato bituminoso | 3 | 81 | Gestore | Onerosa | Nessun Contributo | 0% | 159.4636 | 178.6185 | 0 | 14468.1016 | 0
Rapallo | 1954 | BP | DN65 | 2 | acciaio protetto catodicamente | 2 | strada o area comunale/privata in conglomerato bituminoso | 3 | 132 | Gestore | Onerosa | Nessun Contributo | 0% | 159.4636 | 178.6185 | 0 | 23577.6471 | 0
Rapallo | 1954 | BP | DN80 | 3 | acciaio protetto catodicamente | 2 | strada o area comunale/privata in conglomerato bituminoso | 3 | 8 | Gestore | Onerosa | Nessun Contributo | 0% | 161.5749 | 180.9834 | 0 | 1447.8674 | 0
Rapallo | 1955 | BP | DN<=50 | 1 | acciaio protetto catodicamente | 2 | strada o area comunale/privata in conglomerato bituminoso | 3 | 281 | Gestore | Onerosa | Nessun Contributo | 0% | 157.8228 | 176.7806 | 0 | 49675.3486 | 0
Rapallo | 1955 | BP | DN65 | 2 | acciaio protetto catodicamente | 2 | strada o area comunale/privata in conglomerato bituminoso | 3 | 291 | Gestore | Onerosa | Nessun Contributo | 0% | 159.4636 | 178.6185 | 0 | 51977.9948 | 0
Rapallo | 1955 | BP | DN80 | 3 | acciaio protetto catodicamente | 2 | strada o area comunale/privata in conglomerato bituminoso | 3 | 134 | Gestore | Onerosa | Nessun Contributo | 0% | 161.5749 | 180.9834 | 0 | 24251.7797 | 0
Rapallo | 1955 | BP | DN125 | 5 | acciaio protetto catodicamente | 2 | strada o area comunale/privata in conglomerato bituminoso | 3 | 305 | Gestore | Onerosa | Nessun Contributo | 0% | 192.6271 | 215.7657 | 0 | 65808.541 | 0
Rapallo | 1955 | BP | DN150 | 6 | acciaio protetto catodicamente | 2 | strada o area comunale/privata in conglomerato bituminoso | 3 | 8 | Gestore | Onerosa | Nessun Contributo | 0% | 196.8078 | 220.4486 | 0 | 1763.5887 | 0
Rapallo | 1955 | MP | DN125 | 5 | acciaio protetto catodicamente | 2 | strada o area comunale/privata in conglomerato bituminoso | 3 | 703 | Gestore | Onerosa | Nessun Contributo | 0% | 192.6271 | 215.7657 | 0 | 151683.2928 | 0
Rapallo | 1956 | BP | DN<=50 | 1 | acciaio protetto catodicamente | 2 | strada o area comunale/privata in conglomerato bituminoso | 3 | 344 | Gestore | Onerosa | Nessun Contributo | 0% | 157.8228 | 176.7806 | 0 | 60812.5264 | 0
Rapallo | 1956 | BP | DN65 | 2 | acciaio non protetto catodicamente | 1 | strada o area comunale/privata in conglomerato bituminoso | 3 | 61 | Gestore | Onerosa | Nessun Contributo | 0% | 157.6636 | 176.6023 | 0 | 10772.7416 | 0
Rapallo | 1956 | BP | DN65 | 2 | acciaio protetto catodicamente | 2 | strada o area comunale/privata in conglomerato bituminoso | 3 | 137 | Gestore | Onerosa | Nessun Contributo | 0% | 159.4636 | 178.6185 | 0 | 24470.7398 | 0
Rapallo | 1956 | BP | DN80 | 3 | acciaio non protetto catodicamente | 1 | strada o area comunale/privata in conglomerato bituminoso | 3 | 52 | Gestore | Onerosa | Nessun Contributo | 0% | 159.7749 | 178.9672 | 0 | 9306.2951 | 0
Rapallo | 1956 | BP | DN80 | 3 | acciaio non protetto catodicamente | 1 | strada o area comunale/privata in pavimentazione speciale | 4 | 50 | Gestore | Onerosa | Nessun Contributo | 0% | 322.8434 | 361.6237 | 0 | 18081.1864 | 0
Rapallo | 1956 | BP | DN80 | 3 | acciaio protetto catodicamente | 2 | strada o area comunale/privata in conglomerato bituminoso | 3 | 205 | Gestore | Onerosa | Nessun Contributo | 0% | 161.5749 | 180.9834 | 0 | 37101.6033 | 0
Rapallo | 1956 | BP | DN100 | 4 | acciaio protetto catodicamente | 2 | strada o area comunale/privata in conglomerato bituminoso | 3 | 15 | Gestore | Onerosa | Nessun Contributo | 0% | 186.794 | 209.2319 | 0 | 3138.4791 | 0
Rapallo | 1957 | BP | DN<=50 | 1 | acciaio protetto catodicamente | 2 | strada o area comunale/privata in conglomerato bituminoso | 3 | 286 | Gestore | Onerosa | Nessun Contributo | 0% | 157.8228 | 176.7806 | 0 | 50559.2516 | 0
Rapallo | 1957 | BP | DN65 | 2 | acciaio protetto catodicamente | 2 | strada o area comunale/privata in conglomerato bituminoso | 3 | 162 | Gestore | Onerosa | Nessun Contributo | 0% | 159.4636 | 178.6185 | 0 | 28936.2033 | 0
Rapallo | 1957 | BP | DN80 | 3 | acciaio protetto catodicamente | 2 | strada o area comunale/privata in conglomerato bituminoso | 3 | 188 | Gestore | Onerosa | Nessun Contributo | 0% | 161.5749 | 180.9834 | 0 | 34024.885 | 0
Rapallo | 1957 | BP | DN125 | 5 | acciaio protetto catodicamente | 2 | strada o area comunale/privata in conglomerato bituminoso | 3 | 6 | Gestore | Onerosa | Nessun Contributo | 0% | 192.6271 | 215.7657 | 0 | 1294.5942 | 0
Rapallo | 1958 | BP | DN<=50 | 1 | acciaio protetto catodicamente | 2 | strada o area comunale/privata in conglomerato bituminoso | 3 | 97 | Gestore | Onerosa | Nessun Contributo | 0% | 157.8228 | 176.7806 | 0 | 17147.7182 | 0
Rapallo | 1958 | BP | DN80 | 3 | acciaio protetto catodicamente | 2 | strada o area comunale/privata in conglomerato bituminoso | 3 | 189 | Gestore | Onerosa | Nessun Contributo | 0% | 161.5749 | 180.9834 | 0 | 34205.8684 | 0
Rapallo | 1959 | BP | DN<=50 | 1 | acciaio protetto catodicamente | 2 | strada o area comunale/privata in conglomerato bituminoso | 3 | 105 | Gestore | Onerosa | Nessun Contributo | 0% | 157.8228 | 176.7806 | 0 | 18561.963 | 0
Rapallo | 1959 | BP | DN65 | 2 | acciaio protetto catodicamente | 2 | strada o area comunale/privata in conglomerato bituminoso | 3 | 50 | Gestore | Onerosa | Nessun Contributo | 0% | 159.4636 | 178.6185 | 0 | 8930.9269 | 0
Rapallo | 1959 | BP | DN80 | 3 | acciaio protetto catodicamente | 2 | strada o area comunale/privata in conglomerato bituminoso | 3 | 230 | Gestore | Onerosa | Nessun Contributo | 0% | 161.5749 | 180.9834 | 0 | 41626.1891 | 0
Rapallo | 1959 | BP | DN100 | 4 | acciaio protetto catodicamente | 2 | strada o area comunale/privata in conglomerato bituminoso | 3 | 6 | Gestore | Onerosa | Nessun Contributo | 0% | 186.794 | 209.2319 | 0 | 1255.3916 | 0
Rapallo | 1960 | BP | DN<=50 | 1 | acciaio protetto catodicamente | 2 | strada o area comunale/privata in conglomerato bituminoso | 3 | 435 | Gestore | Onerosa | Nessun Contributo | 0% | 157.8228 | 176.7806 | 0 | 76899.561 | 0
Rapallo | 1960 | BP | DN65 | 2 | acciaio protetto catodicamente | 2 | strada o area comunale/privata in conglomerato bituminoso | 3 | 245 | Gestore | Onerosa | Nessun Contributo | 0% | 159.4636 | 178.6185 | 0 | 43761.542 | 0
Rapallo | 1960 | BP | DN80 | 3 | acciaio protetto catodicamente | 2 | strada o area comunale/privata in conglomerato bituminoso | 3 | 179 | Gestore | Onerosa | Nessun Contributo | 0% | 161.5749 | 180.9834 | 0 | 32396.0341 | 0
Rapallo | 1960 | BP | DN125 | 5 | acciaio protetto catodicamente | 2 | strada o area comunale/privata in conglomerato bituminoso | 3 | 26 | Gestore | Onerosa | Nessun Contributo | 0% | 192.6271 | 215.7657 | 0 | 5609.9084 | 0
Rapallo | 1961 | BP | DN<=50 | 1 | acciaio protetto catodicamente | 2 | strada o area comunale/privata in conglomerato bituminoso | 3 | 433 | Gestore | Onerosa | Nessun Contributo | 0% | 157.8228 | 176.7806 | 0 | 76545.9998 | 0
Rapallo | 1961 | BP | DN<=50 | 1 | acciaio protetto catodicamente | 2 | strada o area comunale/privata in pavimentazione speciale | 4 | 156 | Gestore | Onerosa | Nessun Contributo | 0% | 320.9869 | 359.5443 | 0 | 56088.9035 | 0
Rapallo | 1961 | BP | DN65 | 2 | acciaio protetto catodicamente | 2 | strada o area comunale/privata in conglomerato bituminoso | 3 | 177 | Gestore | Onerosa | Nessun Contributo | 0% | 159.4636 | 178.6185 | 0 | 31615.4814 | 0
Rapallo | 1961 | BP | DN65 | 2 | acciaio protetto catodicamente | 2 | strada o area comunale/privata in pavimentazione speciale | 4 | 29 | Gestore | Onerosa | Nessun Contributo | 0% | 322.6158 | 361.3688 | 0 | 10479.6959 | 0
Rapallo | 1961 | BP | DN80 | 3 | acciaio protetto catodicamente | 2 | strada o area comunale/privata in conglomerato bituminoso | 3 | 172 | Gestore | Onerosa | Nessun Contributo | 0% | 161.5749 | 180.9834 | 0 | 31129.1501 | 0
Rapallo | 1961 | BP | DN100 | 4 | acciaio protetto catodicamente | 2 | strada o area comunale/privata in conglomerato bituminoso | 3 | 636 | Gestore | Onerosa | Nessun Contributo | 0% | 186.794 | 209.2319 | 0 | 133071.5125 | 0
Rapallo | 1961 | BP | DN125 | 5 | acciaio protetto catodicamente | 2 | strada o area comunale/privata in conglomerato bituminoso | 3 | 10 | Gestore | Onerosa | Nessun Contributo | 0% | 192.6271 | 215.7657 | 0 | 2157.6571 | 0
Rapallo | 1961 | BP | DN200 | 7 | acciaio protetto catodicamente | 2 | strada o area comunale/privata in conglomerato bituminoso | 3 | 15 | Gestore | Onerosa | Nessun Contributo | 0% | 241.3032 | 270.2888 | 0 | 4054.3315 | 0
Rapallo | 1961 | MP | DN200 | 7 | acciaio protetto catodicamente | 2 | strada o area comunale/privata in conglomerato bituminoso | 3 | 236 | Gestore | Onerosa | Nessun Contributo | 0% | 241.3032 | 270.2888 | 0 | 63788.1491 | 0
Rapallo | 1961 | MP | DN300 | 9 | acciaio protetto catodicamente | 2 | strada o area comunale/privata in conglomerato bituminoso | 3 | 945 | Gestore | Onerosa | Nessun Contributo | 0% | 289.3711 | 324.1307 | 0 | 306303.5435 | 0
Rapallo | 1962 | BP | DN<=50 | 1 | acciaio protetto catodicamente | 2 | strada o area comunale/privata in conglomerato bituminoso | 3 | 55 | Gestore | Onerosa | Nessun Contributo | 0% | 157.8228 | 176.7806 | 0 | 9722.933 | 0
Rapallo | 1962 | BP | DN65 | 2 | acciaio protetto catodicamente | 2 | strada o area comunale/privata in conglomerato bituminoso | 3 | 30 | Gestore | Onerosa | Nessun Contributo | 0% | 159.4636 | 178.6185 | 0 | 5358.5562 | 0
Rapallo | 1962 | BP | DN80 | 3 | acciaio protetto catodicamente | 2 | strada o area comunale/privata in conglomerato bituminoso | 3 | 22 | Gestore | Onerosa | Nessun Contributo | 0% | 161.5749 | 180.9834 | 0 | 3981.6355 | 0
Rapallo | 1962 | BP | DN100 | 4 | acciaio protetto catodicamente | 2 | strada o area comunale/privata in conglomerato bituminoso | 3 | 4 | Gestore | Onerosa | Nessun Contributo | 0% | 186.794 | 209.2319 | 0 | 836.9278 | 0
Rapallo | 1963 | BP | DN<=50 | 1 | acciaio protetto catodicamente | 2 | strada o area comunale/privata in conglomerato bituminoso | 3 | 39 | Gestore | Onerosa | Nessun Contributo | 0% | 157.8228 | 176.7806 | 0 | 6894.4434 | 0
Rapallo | 1963 | BP | DN65 | 2 | acciaio non protetto catodicamente | 1 | strada o area comunale/privata in conglomerato bituminoso | 3 | 15 | Gestore | Onerosa | Nessun Contributo | 0% | 157.6636 | 176.6023 | 0 | 2649.0348 | 0
Rapallo | 1963 | BP | DN65 | 2 | acciaio protetto catodicamente | 2 | strada o area comunale/privata in conglomerato bituminoso | 3 | 156 | Gestore | Onerosa | Nessun Contributo | 0% | 159.4636 | 178.6185 | 0 | 27864.492 | 0
Rapallo | 1963 | BP | DN80 | 3 | acciaio protetto catodicamente | 2 | strada o area comunale/privata in conglomerato bituminoso | 3 | 588 | Gestore | Onerosa | Nessun Contributo | 0% | 161.5749 | 180.9834 | 0 | 106418.2573 | 0
Rapallo | 1963 | BP | DN100 | 4 | acciaio protetto catodicamente | 2 | strada o area comunale/privata in conglomerato bituminoso | 3 | 42 | Gestore | Onerosa | Nessun Contributo | 0% | 186.794 | 209.2319 | 0 | 8787.7414 | 0
Rapallo | 1963 | MP | DN100 | 4 | acciaio protetto catodicamente | 2 | strada o area comunale/privata in conglomerato bituminoso | 3 | 37 | Gestore | Onerosa | Nessun Contributo | 0% | 186.794 | 209.2319 | 0 | 7741.5817 | 0
Rapallo | 1963 | MP | DN125 | 5 | acciaio protetto catodicamente | 2 | strada o area comunale/privata in conglomerato bituminoso | 3 | 679 | Gestore | Onerosa | Nessun Contributo | 0% | 192.6271 | 215.7657 | 0 | 146504.9158 | 0
Rapallo | 1963 | MP | DN125 | 5 | acciaio protetto catodicamente | 2 | strada o area comunale/privata in terreno naturale | 5 | 334 | Gestore | Onerosa | Nessun Contributo | 0% | 64.4196 | 72.1577 | 0 | 24100.682 | 0
Rapallo | 1964 | BP | DN<=50 | 1 | acciaio protetto catodicamente | 2 | strada o area comunale/privata in conglomerato bituminoso | 3 | 102 | Gestore | Onerosa | Nessun Contributo | 0% | 157.8228 | 176.7806 | 0.0083333 | 18031.6212 | 150.2635
Rapallo | 1964 | BP | DN65 | 2 | acciaio protetto catodicamente | 2 | strada o area comunale/privata in conglomerato bituminoso | 3 | 66 | Gestore | Onerosa | Nessun Contributo | 0% | 159.4636 | 178.6185 | 0.0083333 | 11788.8236 | 98.2402
Rapallo | 1964 | BP | DN80 | 3 | acciaio protetto catodicamente | 2 | strada o area comunale/privata in conglomerato bituminoso | 3 | 399 | Gestore | Onerosa | Nessun Contributo | 0% | 161.5749 | 180.9834 | 0.0083333 | 72212.3889 | 601.7699
Rapallo | 1964 | BP | DN100 | 4 | acciaio protetto catodicamente | 2 | strada o area comunale/privata in conglomerato bituminoso | 3 | 384 | Gestore | Onerosa | Nessun Contributo | 0% | 186.794 | 209.2319 | 0.0083333 | 80345.0641 | 669.5422
Rapallo | 1964 | BP | DN300 | 9 | acciaio protetto catodicamente | 2 | strada o area comunale/privata in conglomerato bituminoso | 3 | 41 | Gestore | Onerosa | Nessun Contributo | 0% | 289.3711 | 324.1307 | 0.0083333 | 13289.3601 | 110.7447
Rapallo | 1964 | MP | DN150 | 6 | acciaio protetto catodicamente | 2 | strada o area comunale/privata in conglomerato bituminoso | 3 | 3347 | Gestore | Onerosa | Nessun Contributo | 0% | 196.8078 | 220.4486 | 0.0083333 | 737841.4026 | 6148.6784
Rapallo | 1964 | MP | DN150 | 6 | acciaio protetto catodicamente | 2 | strada o area comunale/privata in pavimentazione speciale | 4 | 26 | Gestore | Onerosa | Nessun Contributo | 0% | 377.2151 | 422.5266 | 0.0083333 | 10985.692 | 91.5474
Rapallo | 1964 | MP | DN150 | 6 | acciaio protetto catodicamente | 2 | strada o area comunale/privata in terreno naturale | 5 | 237 | Gestore | Onerosa | Nessun Contributo | 0% | 68.1954 | 76.3872 | 0.0083333 | 18103.7575 | 150.8646
Rapallo | 1965 | BP | DN<=50 | 1 | acciaio protetto catodicamente | 2 | strada o area comunale/privata in conglomerato bituminoso | 3 | 437 | Gestore | Onerosa | Nessun Contributo | 0% | 157.8228 | 176.7806 | 0.025 | 77253.1222 | 1931.3281
Rapallo | 1965 | BP | DN65 | 2 | acciaio protetto catodicamente | 2 | strada o area comunale/privata in conglomerato bituminoso | 3 | 191 | Gestore | Onerosa | Nessun Contributo | 0% | 159.4636 | 178.6185 | 0.025 | 34116.1409 | 852.9035
Rapallo | 1965 | BP | DN100 | 4 | acciaio non protetto catodicamente | 1 | strada o area comunale/privata in conglomerato bituminoso | 3 | 17 | Gestore | Onerosa | Nessun Contributo | 0% | 184.994 | 207.2157 | 0 | 3522.6672 | 0
Rapallo | 1965 | BP | DN100 | 4 | acciaio protetto catodicamente | 2 | strada o area comunale/privata in conglomerato bituminoso | 3 | 174 | Gestore | Onerosa | Nessun Contributo | 0% | 186.794 | 209.2319 | 0.025 | 36406.3572 | 910.1589
Rapallo | 1966 | BP | DN<=50 | 1 | acciaio protetto catodicamente | 2 | strada o area comunale/privata in conglomerato bituminoso | 3 | 232 | Gestore | Onerosa | Nessun Contributo | 0% | 157.8228 | 176.7806 | 0.041667 | 41013.0992 | 1708.8791
Rapallo | 1966 | BP | DN80 | 3 | acciaio protetto catodicamente | 2 | strada o area comunale/privata in conglomerato bituminoso | 3 | 237 | Gestore | Onerosa | Nessun Contributo | 0% | 161.5749 | 180.9834 | 0.041667 | 42893.0731 | 1787.2114
Rapallo | 1966 | BP | DN100 | 4 | acciaio protetto catodicamente | 2 | strada o area comunale/privata in conglomerato bituminoso | 3 | 283 | Gestore | Onerosa | Nessun Contributo | 0% | 186.794 | 209.2319 | 0.041667 | 59212.6384 | 2467.1933
Rapallo | 1967 | BP | DN<=50 | 1 | acciaio protetto catodicamente | 2 | strada o area comunale/privata in conglomerato bituminoso | 3 | 55 | Gestore | Onerosa | Nessun Contributo | 0% | 157.8228 | 176.7806 | 0.058333 | 9722.933 | 567.1711
Rapallo | 1967 | BP | DN80 | 3 | acciaio protetto catodicamente | 2 | strada o area comunale/privata in conglomerato bituminoso | 3 | 56 | Gestore | Onerosa | Nessun Contributo | 0% | 161.5749 | 180.9834 | 0.058333 | 10135.0721 | 591.2125
Rapallo | 1967 | BP | DN100 | 4 | acciaio protetto catodicamente | 2 | strada o area comunale/privata in conglomerato bituminoso | 3 | 345 | Gestore | Onerosa | Nessun Contributo | 0% | 186.794 | 209.2319 | 0.058333 | 72185.0186 | 4210.7927
Rapallo | 1967 | BP | DN100 | 4 | acciaio protetto catodicamente | 2 | strada o area comunale/privata in pavimentazione speciale | 4 | 89 | Gestore | Onerosa | Nessun Contributo | 0% | 367.9732 | 412.1746 | 0.058333 | 36683.5356 | 2139.8729
Rapallo | 1967 | BP | DN125 | 5 | acciaio protetto catodicamente | 2 | strada o area comunale/privata in conglomerato bituminoso | 3 | 120 | Gestore | Onerosa | Nessun Contributo | 0% | 192.6271 | 215.7657 | 0.058333 | 25891.885 | 1510.36
Rapallo | 1968 | BP | DN<=50 | 1 | acciaio non protetto catodicamente | 1 | strada o area comunale/privata in conglomerato bituminoso | 3 | 68 | Gestore | Onerosa | Nessun Contributo | 0% | 156.0228 | 174.7644 | 0 | 11883.978 | 0
Rapallo | 1968 | BP | DN<=50 | 1 | acciaio protetto catodicamente | 2 | strada o area comunale/privata in conglomerato bituminoso | 3 | 268 | Gestore | Onerosa | Nessun Contributo | 0% | 157.8228 | 176.7806 | 0.075 | 47377.2008 | 3553.2901
Rapallo | 1968 | BP | DN<=50 | 1 | acciaio protetto catodicamente | 2 | strada o area comunale/privata in pavimentazione speciale | 4 | 25 | Gestore | Onerosa | Nessun Contributo | 0% | 320.9869 | 359.5443 | 0.075 | 8988.6063 | 674.1455
Rapallo | 1968 | BP | DN65 | 2 | acciaio protetto catodicamente | 2 | strada o area comunale/privata in conglomerato bituminoso | 3 | 129 | Gestore | Onerosa | Nessun Contributo | 0% | 159.4636 | 178.6185 | 0.075 | 23041.7915 | 1728.1344
Rapallo | 1968 | BP | DN80 | 3 | acciaio protetto catodicamente | 2 | strada o area comunale/privata in conglomerato bituminoso | 3 | 225 | Gestore | Onerosa | Nessun Contributo | 0% | 161.5749 | 180.9834 | 0.075 | 40721.2719 | 3054.0954
Rapallo | 1968 | BP | DN125 | 5 | acciaio protetto catodicamente | 2 | strada o area comunale/privata in conglomerato bituminoso | 3 | 274 | Gestore | Onerosa | Nessun Contributo | 0% | 192.6271 | 215.7657 | 0.075 | 59119.804 | 4433.9853
Rapallo | 1968 | BP | DN150 | 6 | acciaio protetto catodicamente | 2 | strada o area comunale/privata in conglomerato bituminoso | 3 | 1276 | Gestore | Onerosa | Nessun Contributo | 0% | 196.8078 | 220.4486 | 0.075 | 281292.3901 | 21096.9293
Rapallo | 1968 | BP | DN150 | 6 | acciaio protetto catodicamente | 2 | strada o area comunale/privata in pavimentazione speciale | 4 | 14 | Gestore | Onerosa | Nessun Contributo | 0% | 377.2151 | 422.5266 | 0.075 | 5915.3726 | 443.6529
Rapallo | 1968 | BP | DN200 | 7 | acciaio protetto catodicamente | 2 | strada o area comunale/privata in conglomerato bituminoso | 3 | 2375 | Gestore | Onerosa | Nessun Contributo | 0% | 241.3032 | 270.2888 | 0.075 | 641935.8223 | 48145.1867
Rapallo | 1968 | BP | DN200 | 7 | acciaio protetto catodicamente | 2 | strada o area comunale/privata in terreno naturale | 5 | 34 | Gestore | Onerosa | Nessun Contributo | 0% | 95.6208 | 107.1069 | 0.075 | 3641.6337 | 273.1225
Rapallo | 1969 | BP | DN<=50 | 1 | acciaio protetto catodicamente | 2 | strada o area comunale/privata in conglomerato bituminoso | 3 | 149 | Gestore | Onerosa | Nessun Contributo | 0% | 157.8228 | 176.7806 | 0.091667 | 26340.3094 | 2414.5284
Rapallo | 1969 | BP | DN65 | 2 | acciaio protetto catodicamente | 2 | strada o area comunale/privata in conglomerato bituminoso | 3 | 435 | Gestore | Onerosa | Nessun Contributo | 0% | 159.4636 | 178.6185 | 0.091667 | 77699.0643 | 7122.4142
Rapallo | 1969 | BP | DN65 | 2 | acciaio protetto catodicamente | 2 | strada o area comunale/privata in pavimentazione speciale | 4 | 37 | Gestore | Onerosa | Nessun Contributo | 0% | 322.6158 | 361.3688 | 0.091667 | 13370.6465 | 1225.6426
Rapallo | 1969 | BP | DN80 | 3 | acciaio protetto catodicamente | 2 | strada o area comunale/privata in conglomerato bituminoso | 3 | 317 | Gestore | Onerosa | Nessun Contributo | 0% | 161.5749 | 180.9834 | 0.091667 | 57371.7476 | 5259.0769
Rapallo | 1969 | BP | DN100 | 4 | acciaio protetto catodicamente | 2 | strada statale/regionale/provinciale | 1 | 188 | Gestore | Onerosa | Nessun Contributo | 0% | 160.6299 | 179.925 | 0.091667 | 33825.8908 | 3100.7067
Rapallo | 1969 | BP | DN100 | 4 | acciaio protetto catodicamente | 2 | strada o area comunale/privata in conglomerato bituminoso | 3 | 384 | Gestore | Onerosa | Nessun Contributo | 0% | 186.794 | 209.2319 | 0.091667 | 80345.0641 | 7364.9642
Rapallo | 1969 | BP | DN125 | 5 | acciaio protetto catodicamente | 2 | strada o area comunale/privata in conglomerato bituminoso | 3 | 209 | Gestore | Onerosa | Nessun Contributo | 0% | 192.6271 | 215.7657 | 0.091667 | 45095.033 | 4133.7114
Rapallo | 1969 | BP | DN150 | 6 | acciaio protetto catodicamente | 2 | strada statale/regionale/provinciale | 1 | 47 | Gestore | Onerosa | Nessun Contributo | 0% | 169.9902 | 190.4096 | 0.091667 | 8949.2531 | 820.3482
Rapallo | 1969 | BP | DN150 | 6 | acciaio protetto catodicamente | 2 | strada o area comunale/privata in conglomerato bituminoso | 3 | 181 | Gestore | Onerosa | Nessun Contributo | 0% | 196.8078 | 220.4486 | 0.091667 | 39901.1933 | 3657.6094
Rapallo | 1969 | BP | DN200 | 7 | acciaio protetto catodicamente | 2 | strada o area comunale/privata in conglomerato bituminoso | 3 | 778 | Gestore | Onerosa | Nessun Contributo | 0% | 241.3032 | 270.2888 | 0.091667 | 210284.6609 | 19276.0939
Rapallo | 1970 | BP | DN<=50 | 1 | acciaio protetto catodicamente | 2 | strada statale/regionale/provinciale | 1 | 17 | Gestore | Onerosa | Nessun Contributo | 0% | 134.7887 | 150.9796 | 0.10833 | 2566.6535 | 278.0541
Rapallo | 1970 | BP | DN<=50 | 1 | acciaio protetto catodicamente | 2 | strada o area comunale/privata in conglomerato bituminoso | 3 | 359 | Gestore | Onerosa | Nessun Contributo | 0% | 157.8228 | 176.7806 | 0.10833 | 63464.2354 | 6875.2922
Rapallo | 1970 | BP | DN65 | 2 | acciaio protetto catodicamente | 2 | strada o area comunale/privata in conglomerato bituminoso | 3 | 483 | Gestore | Onerosa | Nessun Contributo | 0% | 159.4636 | 178.6185 | 0.10833 | 86272.7542 | 9346.215
Rapallo | 1970 | BP | DN80 | 3 | acciaio protetto catodicamente | 2 | strada o area comunale/privata in macadam | 2 | 3 | Gestore | Onerosa | Nessun Contributo | 0% | 73.3852 | 82.2003 | 0.10833 | 246.6009 | 26.7151
Rapallo | 1970 | BP | DN80 | 3 | acciaio protetto catodicamente | 2 | strada o area comunale/privata in conglomerato bituminoso | 3 | 1540 | Gestore | Onerosa | Nessun Contributo | 0% | 161.5749 | 180.9834 | 0.10833 | 278714.4835 | 30194.069
Rapallo | 1970 | BP | DN100 | 4 | acciaio protetto catodicamente | 2 | strada statale/regionale/provinciale | 1 | 226 | Gestore | Onerosa | Nessun Contributo | 0% | 160.6299 | 179.925 | 0.10833 | 40663.0389 | 4405.1625
Rapallo | 1970 | BP | DN100 | 4 | acciaio protetto catodicamente | 2 | strada o area comunale/privata in conglomerato bituminoso | 3 | 172 | Gestore | Onerosa | Nessun Contributo | 0% | 186.794 | 209.2319 | 0.10833 | 35987.8933 | 3898.6884
Rapallo | 1970 | BP | DN125 | 5 | acciaio protetto catodicamente | 2 | strada statale/regionale/provinciale | 1 | 278 | Gestore | Onerosa | Nessun Contributo | 0% | 166.2144 | 186.1802 | 0.10833 | 51758.0981 | 5607.1273
Rapallo | 1970 | BP | DN125 | 5 | acciaio protetto catodicamente | 2 | strada o area comunale/privata in conglomerato bituminoso | 3 | 1149 | Gestore | Onerosa | Nessun Contributo | 0% | 192.6271 | 215.7657 | 0.10833 | 247914.7986 | 26857.4365
Rapallo | 1970 | BP | DN125 | 5 | acciaio protetto catodicamente | 2 | strada o area comunale/privata in pavimentazione speciale | 4 | 160 | Gestore | Onerosa | Nessun Contributo | 0% | 373.5044 | 418.3701 | 0.10833 | 66939.221 | 7251.7489
Rapallo | 1970 | MP | DN<=50 | 1 | acciaio protetto catodicamente | 2 | strada o area comunale/privata in macadam | 2 | 3 | Gestore | Onerosa | Nessun Contributo | 0% | 69.6918 | 78.0632 | 0.10833 | 234.1897 | 25.3706
Rapallo | 1971 | BP | DN<=50 | 1 | acciaio protetto catodicamente | 2 | strada o area comunale/privata in conglomerato bituminoso | 3 | 341 | Gestore | Onerosa | Nessun Contributo | 0% | 157.8228 | 176.7806 | 0.125 | 60282.1846 | 7535.2731
Rapallo | 1971 | BP | DN65 | 2 | acciaio protetto catodicamente | 2 | strada o area comunale/privata in conglomerato bituminoso | 3 | 95 | Gestore | Onerosa | Nessun Contributo | 0% | 159.4636 | 178.6185 | 0.125 | 16968.7612 | 2121.0951
Rapallo | 1971 | BP | DN80 | 3 | acciaio protetto catodicamente | 2 | strada o area comunale/privata in conglomerato bituminoso | 3 | 1654 | Gestore | Onerosa | Nessun Contributo | 0% | 161.5749 | 180.9834 | 0.125 | 299346.5946 | 37418.3243
Rapallo | 1971 | BP | DN100 | 4 | acciaio protetto catodicamente | 2 | strada o area comunale/privata in conglomerato bituminoso | 3 | 798 | Gestore | Onerosa | Nessun Contributo | 0% | 186.794 | 209.2319 | 0.125 | 166967.0864 | 20870.8858
Rapallo | 1971 | BP | DN125 | 5 | acciaio protetto catodicamente | 2 | strada o area comunale/privata in conglomerato bituminoso | 3 | 326 | Gestore | Onerosa | Nessun Contributo | 0% | 192.6271 | 215.7657 | 0.125 | 70339.6208 | 8792.4526
Rapallo | 1971 | MP | DN80 | 3 | acciaio protetto catodicamente | 2 | strada o area comunale/privata in conglomerato bituminoso | 3 | 289 | Gestore | Onerosa | Nessun Contributo | 0% | 161.5749 | 180.9834 | 0.125 | 52304.2115 | 6538.0264
Rapallo | 1972 | BP | DN<=50 | 1 | acciaio protetto catodicamente | 2 | strada o area comunale/privata in conglomerato bituminoso | 3 | 104 | Gestore | Onerosa | Nessun Contributo | 0% | 157.8228 | 176.7806 | 0.14167 | 18385.1824 | 2604.5675
Rapallo | 1972 | BP | DN65 | 2 | acciaio protetto catodicamente | 2 | strada o area comunale/privata in conglomerato bituminoso | 3 | 58 | Gestore | Onerosa | Nessun Contributo | 0% | 159.4636 | 178.6185 | 0.14167 | 10359.8752 | 1467.649
Rapallo | 1972 | BP | DN80 | 3 | acciaio protetto catodicamente | 2 | strada o area comunale/privata in conglomerato bituminoso | 3 | 222 | Gestore | Onerosa | Nessun Contributo | 0% | 161.5749 | 180.9834 | 0.14167 | 40178.3217 | 5691.9289
Rapallo | 1972 | BP | DN100 | 4 | acciaio protetto catodicamente | 2 | strada o area comunale/privata in conglomerato bituminoso | 3 | 443 | Gestore | Onerosa | Nessun Contributo | 0% | 186.794 | 209.2319 | 0.14167 | 92689.7485 | 13131.0477
Rapallo | 1972 | BP | DN300 | 9 | acciaio protetto catodicamente | 2 | strada o area comunale/privata in conglomerato bituminoso | 3 | 46 | Gestore | Onerosa | Nessun Contributo | 0% | 289.3711 | 324.1307 | 0.14167 | 14910.0138 | 2112.2519
Rapallo | 1972 | MP | DN100 | 4 | acciaio protetto catodicamente | 2 | strada o area comunale/privata in conglomerato bituminoso | 3 | 979 | Gestore | Onerosa | Nessun Contributo | 0% | 186.794 | 209.2319 | 0.14167 | 204838.0672 | 29018.7262
Rapallo | 1972 | MP | DN100 | 4 | acciaio protetto catodicamente | 2 | strada o area comunale/privata in pavimentazione speciale | 4 | 28 | Gestore | Onerosa | Nessun Contributo | 0% | 367.9732 | 412.1746 | 0.14167 | 11540.8876 | 1634.9591
Rapallo | 1972 | MP | DN100 | 4 | acciaio protetto catodicamente | 2 | strada o area comunale/privata in terreno naturale | 5 | 458 | Gestore | Onerosa | Nessun Contributo | 0% | 58.8351 | 65.9025 | 0.14167 | 30183.3325 | 4275.9721
Rapallo | 1973 | BP | DN<=50 | 1 | acciaio protetto catodicamente | 2 | strada o area comunale/privata in conglomerato bituminoso | 3 | 322 | Gestore | Onerosa | Nessun Contributo | 0% | 157.8228 | 176.7806 | 0.15833 | 56923.3532 | 9012.8643
Rapallo | 1973 | BP | DN65 | 2 | acciaio protetto catodicamente | 2 | strada o area comunale/privata in conglomerato bituminoso | 3 | 141 | Gestore | Onerosa | Nessun Contributo | 0% | 159.4636 | 178.6185 | 0.15833 | 25185.214 | 3987.6589
Rapallo | 1973 | BP | DN80 | 3 | acciaio protetto catodicamente | 2 | strada o area comunale/privata in conglomerato bituminoso | 3 | 1326 | Gestore | Onerosa | Nessun Contributo | 0% | 161.5749 | 180.9834 | 0.15833 | 239984.0293 | 37997.4713
Rapallo | 1973 | BP | DN80 | 3 | acciaio protetto catodicamente | 2 | strada o area comunale/privata in pavimentazione speciale | 4 | 27 | Gestore | Onerosa | Nessun Contributo | 0% | 324.6434 | 363.6399 | 0.15833 | 9818.2785 | 1554.5608
Rapallo | 1973 | BP | DN100 | 4 | acciaio protetto catodicamente | 2 | strada o area comunale/privata in conglomerato bituminoso | 3 | 375 | Gestore | Onerosa | Nessun Contributo | 0% | 186.794 | 209.2319 | 0.15833 | 78461.9767 | 12423.1463
Rapallo | 1974 | BP | DN65 | 2 | acciaio protetto catodicamente | 2 | strada o area comunale/privata in conglomerato bituminoso | 3 | 350 | Gestore | Onerosa | Nessun Contributo | 0% | 159.4636 | 178.6185 | 0.175 | 62516.4886 | 10940.3855
Rapallo | 1974 | BP | DN80 | 3 | acciaio protetto catodicamente | 2 | strada o area comunale/privata in conglomerato bituminoso | 3 | 833 | Gestore | Onerosa | Nessun Contributo | 0% | 161.5749 | 180.9834 | 0.175 | 150759.1979 | 26382.8596
Rapallo | 1974 | BP | DN100 | 4 | acciaio protetto catodicamente | 2 | strada statale/regionale/provinciale | 1 | 10 | Gestore | Onerosa | Nessun Contributo | 0% | 160.6299 | 179.925 | 0.175 | 1799.2495 | 314.8687
Rapallo | 1974 | BP | DN100 | 4 | acciaio protetto catodicamente | 2 | strada o area comunale/privata in conglomerato bituminoso | 3 | 136 | Gestore | Onerosa | Nessun Contributo | 0% | 186.794 | 209.2319 | 0.175 | 28455.5435 | 4979.7201
Rapallo | 1974 | BP | DN100 | 4 | acciaio protetto catodicamente | 2 | strada o area comunale/privata in pavimentazione speciale | 4 | 6 | Gestore | Onerosa | Nessun Contributo | 0% | 367.9732 | 412.1746 | 0.175 | 2473.0473 | 432.7833
Rapallo | 1974 | BP | DN125 | 5 | acciaio protetto catodicamente | 2 | strada o area comunale/privata in conglomerato bituminoso | 3 | 105 | Gestore | Onerosa | Nessun Contributo | 0% | 192.6271 | 215.7657 | 0.175 | 22655.3993 | 3964.6949
Rapallo | 1974 | BP | DN150 | 6 | acciaio protetto catodicamente | 2 | strada o area comunale/privata in conglomerato bituminoso | 3 | 87 | Gestore | Onerosa | Nessun Contributo | 0% | 196.8078 | 220.4486 | 0.175 | 19179.0266 | 3356.3297
Rapallo | 1974 | BP | DN150 | 6 | acciaio protetto catodicamente | 2 | strada o area comunale/privata in terreno naturale | 5 | 15 | Gestore | Onerosa | Nessun Contributo | 0% | 68.1954 | 76.3872 | 0.175 | 1145.8074 | 200.5163
Rapallo | 1974 | MP | DN100 | 4 | acciaio protetto catodicamente | 2 | strada o area comunale/privata in conglomerato bituminoso | 3 | 108 | Gestore | Onerosa | Nessun Contributo | 0% | 186.794 | 209.2319 | 0.175 | 22597.0493 | 3954.4836
Rapallo | 1975 | BP | DN80 | 3 | acciaio protetto catodicamente | 2 | strada o area comunale/privata in conglomerato bituminoso | 3 | 123 | Gestore | Onerosa | Nessun Contributo | 0% | 161.5749 | 180.9834 | 0.19167 | 22260.962 | 4266.6844
Rapallo | 1975 | MP | DN150 | 6 | acciaio protetto catodicamente | 2 | strada o area comunale/privata in conglomerato bituminoso | 3 | 103 | Gestore | Onerosa | Nessun Contributo | 0% | 196.8078 | 220.4486 | 0.19167 | 22706.2039 | 4352.0224
Rapallo | 1976 | BP | DN<=50 | 1 | acciaio protetto catodicamente | 2 | strada o area comunale/privata in conglomerato bituminoso | 3 | 97 | Gestore | Onerosa | Nessun Contributo | 0% | 157.8228 | 176.7806 | 0.20833 | 17147.7182 | 3572.4413
Rapallo | 1976 | BP | DN65 | 2 | acciaio protetto catodicamente | 2 | strada o area comunale/privata in conglomerato bituminoso | 3 | 96 | Gestore | Onerosa | Nessun Contributo | 0% | 159.4636 | 178.6185 | 0.20833 | 17147.3797 | 3572.3708
Rapallo | 1976 | BP | DN80 | 3 | acciaio protetto catodicamente | 2 | strada o area comunale/privata in conglomerato bituminoso | 3 | 145 | Gestore | Onerosa | Nessun Contributo | 0% | 161.5749 | 180.9834 | 0.20833 | 26242.5975 | 5467.2078
Rapallo | 1976 | BP | DN100 | 4 | acciaio protetto catodicamente | 2 | strada o area comunale/privata in conglomerato bituminoso | 3 | 155 | Gestore | Onerosa | Nessun Contributo | 0% | 186.794 | 209.2319 | 0.20833 | 32430.9504 | 6756.448
Rapallo | 1976 | BP | DN125 | 5 | acciaio protetto catodicamente | 2 | strada o area comunale/privata in conglomerato bituminoso | 3 | 30 | Gestore | Onerosa | Nessun Contributo | 0% | 192.6271 | 215.7657 | 0.20833 | 6472.9712 | 1348.5357
Rapallo | 1977 | BP | DN<=50 | 1 | acciaio protetto catodicamente | 2 | strada o area comunale/privata in conglomerato bituminoso | 3 | 351 | Gestore | Onerosa | Nessun Contributo | 0% | 157.8228 | 176.7806 | 0.225 | 62049.9906 | 13961.2479
Rapallo | 1977 | BP | DN<=50 | 1 | acciaio protetto catodicamente | 2 | strada o area comunale/privata in pavimentazione speciale | 4 | 60 | Gestore | Onerosa | Nessun Contributo | 0% | 320.9869 | 359.5443 | 0.225 | 21572.6552 | 4853.8474
Rapallo | 1977 | BP | DN65 | 2 | acciaio protetto catodicamente | 2 | strada o area comunale/privata in conglomerato bituminoso | 3 | 570 | Gestore | Onerosa | Nessun Contributo | 0% | 159.4636 | 178.6185 | 0.225 | 101812.5671 | 22907.8276
Rapallo | 1977 | BP | DN80 | 3 | acciaio non protetto catodicamente | 1 | strada o area comunale/privata in conglomerato bituminoso | 3 | 12 | Gestore | Onerosa | Nessun Contributo | 0% | 159.7749 | 178.9672 | 0 | 2147.6066 | 0
Rapallo | 1977 | BP | DN80 | 3 | acciaio protetto catodicamente | 2 | strada o area comunale/privata in conglomerato bituminoso | 3 | 982 | Gestore | Onerosa | Nessun Contributo | 0% | 161.5749 | 180.9834 | 0.225 | 177725.7291 | 39988.289
Rapallo | 1977 | BP | DN100 | 4 | acciaio protetto catodicamente | 2 | strada o area comunale/privata in conglomerato bituminoso | 3 | 98 | Gestore | Onerosa | Nessun Contributo | 0% | 186.794 | 209.2319 | 0.225 | 20504.7299 | 4613.5642
Rapallo | 1977 | BP | DN150 | 6 | acciaio protetto catodicamente | 2 | strada o area comunale/privata in conglomerato bituminoso | 3 | 185 | Gestore | Onerosa | Nessun Contributo | 0% | 196.8078 | 220.4486 | 0.225 | 40782.9876 | 9176.1722
Rapallo | 1978 | BP | DN<=50 | 1 | acciaio protetto catodicamente | 2 | strada statale/regionale/provinciale | 1 | 127 | Gestore | Onerosa | Nessun Contributo | 0% | 134.7887 | 150.9796 | 0.24167 | 19174.4117 | 4633.8162
Rapallo | 1978 | BP | DN<=50 | 1 | acciaio protetto catodicamente | 2 | strada o area comunale/privata in conglomerato bituminoso | 3 | 157 | Gestore | Onerosa | Nessun Contributo | 0% | 157.8228 | 176.7806 | 0.24167 | 27754.5542 | 6707.3506
Rapallo | 1978 | BP | DN65 | 2 | acciaio protetto catodicamente | 2 | strada o area comunale/privata in conglomerato bituminoso | 3 | 274 | Gestore | Onerosa | Nessun Contributo | 0% | 159.4636 | 178.6185 | 0.24167 | 48941.4796 | 11827.5242
Rapallo | 1978 | BP | DN80 | 3 | acciaio protetto catodicamente | 2 | strada o area comunale/privata in conglomerato bituminoso | 3 | 321 | Gestore | Onerosa | Nessun Contributo | 0% | 161.5749 | 180.9834 | 0.24167 | 58095.6813 | 14039.7896
Rapallo | 1978 | BP | DN100 | 4 | acciaio protetto catodicamente | 2 | strada o area comunale/privata in conglomerato bituminoso | 3 | 172 | Gestore | Onerosa | Nessun Contributo | 0% | 186.794 | 209.2319 | 0.24167 | 35987.8933 | 8697.0742
Rapallo | 1978 | BP | DN150 | 6 | acciaio protetto catodicamente | 2 | strada o area comunale/privata in conglomerato bituminoso | 3 | 331 | Gestore | Onerosa | Nessun Contributo | 0% | 196.8078 | 220.4486 | 0.24167 | 72968.4805 | 17634.0495
Rapallo | 1978 | BP | DN200 | 7 | acciaio protetto catodicamente | 2 | strada o area comunale/privata in conglomerato bituminoso | 3 | 214 | Gestore | Onerosa | Nessun Contributo | 0% | 241.3032 | 270.2888 | 0.24167 | 57841.7962 | 13978.4341
Rapallo | 1978 | MP | DN100 | 4 | acciaio protetto catodicamente | 2 | strada o area comunale/privata in conglomerato bituminoso | 3 | 51 | Gestore | Onerosa | Nessun Contributo | 0% | 186.794 | 209.2319 | 0.24167 | 10670.8288 | 2578.7836
Rapallo | 1978 | MP | DN150 | 6 | acciaio protetto catodicamente | 2 | strada o area comunale/privata in conglomerato bituminoso | 3 | 100 | Gestore | Onerosa | Nessun Contributo | 0% | 196.8078 | 220.4486 | 0.24167 | 22044.8582 | 5327.5074
Rapallo | 1979 | BP | DN<=50 | 1 | acciaio protetto catodicamente | 2 | strada o area comunale/privata in conglomerato bituminoso | 3 | 226 | Gestore | Onerosa | Nessun Contributo | 0% | 157.8228 | 176.7806 | 0.25833 | 39952.4156 | 10321.0407
Rapallo | 1979 | BP | DN80 | 3 | acciaio protetto catodicamente | 2 | strada statale/regionale/provinciale | 1 | 16 | Gestore | Onerosa | Nessun Contributo | 0% | 138.4821 | 155.1167 | 0.25833 | 2481.8671 | 641.149
Rapallo | 1979 | BP | DN80 | 3 | acciaio protetto catodicamente | 2 | strada o area comunale/privata in conglomerato bituminoso | 3 | 610 | Gestore | Onerosa | Nessun Contributo | 0% | 161.5749 | 180.9834 | 0.25833 | 110399.8928 | 28519.9723
Rapallo | 1979 | BP | DN100 | 4 | acciaio protetto catodicamente | 2 | strada o area comunale/privata in conglomerato bituminoso | 3 | 232 | Gestore | Onerosa | Nessun Contributo | 0% | 186.794 | 209.2319 | 0.25833 | 48541.8096 | 12539.9675
Rapallo | 1979 | BP | DN150 | 6 | acciaio protetto catodicamente | 2 | strada o area comunale/privata in conglomerato bituminoso | 3 | 36 | Gestore | Onerosa | Nessun Contributo | 0% | 196.8078 | 220.4486 | 0.25833 | 7936.1489 | 2050.1718
Rapallo | 1979 | MP | DN<=50 | 1 | acciaio protetto catodicamente | 2 | strada o area comunale/privata in conglomerato bituminoso | 3 | 11 | Gestore | Onerosa | Nessun Contributo | 0% | 157.8228 | 176.7806 | 0.25833 | 1944.5866 | 502.3515
Rapallo | 1979 | MP | DN150 | 6 | acciaio protetto catodicamente | 2 | strada statale/regionale/provinciale | 1 | 382 | Gestore | Onerosa | Nessun Contributo | 0% | 169.9902 | 190.4096 | 0.25833 | 72736.4828 | 18790.2581
Rapallo | 1979 | MP | DN150 | 6 | acciaio protetto catodicamente | 2 | strada o area comunale/privata in conglomerato bituminoso | 3 | 1037 | Gestore | Onerosa | Nessun Contributo | 0% | 196.8078 | 220.4486 | 0.25833 | 228605.1791 | 59056.3379
Rapallo | 1979 | MP | DN150 | 6 | acciaio protetto catodicamente | 2 | strada o area comunale/privata in terreno naturale | 5 | 610 | Gestore | Onerosa | Nessun Contributo | 0% | 68.1954 | 76.3872 | 0.25833 | 46596.1692 | 12037.3437
Rapallo | 1979 | MP | DN200 | 7 | acciaio protetto catodicamente | 2 | strada o area comunale/privata in conglomerato bituminoso | 3 | 211 | Gestore | Onerosa | Nessun Contributo | 0% | 241.3032 | 270.2888 | 0.25833 | 57030.9299 | 14732.9902
Rapallo | 1980 | BP | DN<=50 | 1 | acciaio protetto catodicamente | 2 | strada o area comunale/privata in conglomerato bituminoso | 3 | 410 | Gestore | Onerosa | Nessun Contributo | 0% | 157.8228 | 176.7806 | 0.275 | 72480.046 | 19932.0126
Rapallo | 1980 | BP | DN65 | 2 | acciaio protetto catodicamente | 2 | strada o area comunale/privata in conglomerato bituminoso | 3 | 55 | Gestore | Onerosa | Nessun Contributo | 0% | 159.4636 | 178.6185 | 0.275 | 9824.0196 | 2701.6054
Rapallo | 1980 | BP | DN80 | 3 | acciaio protetto catodicamente | 2 | strada o area comunale/privata in conglomerato bituminoso | 3 | 630 | Gestore | Onerosa | Nessun Contributo | 0% | 161.5749 | 180.9834 | 0.275 | 114019.5614 | 31355.3794
Rapallo | 1980 | BP | DN80 | 3 | acciaio protetto catodicamente | 2 | strada o area comunale/privata in pavimentazione speciale | 4 | 140 | Gestore | Onerosa | Nessun Contributo | 0% | 324.6434 | 363.6399 | 0.275 | 50909.5924 | 14000.1379
Rapallo | 1980 | BP | DN100 | 4 | acciaio protetto catodicamente | 2 | strada statale/regionale/provinciale | 1 | 194 | Gestore | Onerosa | Nessun Contributo | 0% | 160.6299 | 179.925 | 0.275 | 34905.4405 | 9598.9961
Rapallo | 1980 | BP | DN100 | 4 | acciaio protetto catodicamente | 2 | strada o area comunale/privata in conglomerato bituminoso | 3 | 159 | Gestore | Onerosa | Nessun Contributo | 0% | 186.794 | 209.2319 | 0.275 | 33267.8781 | 9148.6665
Rapallo | 1980 | BP | DN150 | 6 | acciaio protetto catodicamente | 2 | strada o area comunale/privata in conglomerato bituminoso | 3 | 252 | Gestore | Onerosa | Nessun Contributo | 0% | 196.8078 | 220.4486 | 0.275 | 55553.0426 | 15277.0867
Rapallo | 1980 | MP | DN150 | 6 | acciaio protetto catodicamente | 2 | strada o area comunale/privata in conglomerato bituminoso | 3 | 126 | Gestore | Onerosa | Nessun Contributo | 0% | 196.8078 | 220.4486 | 0.275 | 27776.5213 | 7638.5434
Rapallo | 1980 | MP | DN300 | 9 | acciaio protetto catodicamente | 2 | strada o area comunale/privata in conglomerato bituminoso | 3 | 186 | Gestore | Onerosa | Nessun Contributo | 0% | 289.3711 | 324.1307 | 0.275 | 60288.3165 | 16579.287
Rapallo | 1981 | BP | DN80 | 3 | acciaio protetto catodicamente | 2 | strada o area comunale/privata in conglomerato bituminoso | 3 | 200 | Gestore | Onerosa | Nessun Contributo | 0% | 161.5749 | 180.9834 | 0.29167 | 36196.6862 | 10557.3668
Rapallo | 1981 | BP | DN100 | 4 | acciaio protetto catodicamente | 2 | strada o area comunale/privata in conglomerato bituminoso | 3 | 105 | Gestore | Onerosa | Nessun Contributo | 0% | 186.794 | 209.2319 | 0.29167 | 21969.3535 | 6407.7281
Rapallo | 1981 | MP | DN<=50 | 1 | acciaio protetto catodicamente | 2 | strada o area comunale/privata in conglomerato bituminoso | 3 | 2 | Gestore | Onerosa | Nessun Contributo | 0% | 157.8228 | 176.7806 | 0.29167 | 353.5612 | 103.122
Rapallo | 1982 | BP | DN<=50 | 1 | acciaio protetto catodicamente | 2 | strada o area comunale/privata in conglomerato bituminoso | 3 | 66 | Gestore | Onerosa | Nessun Contributo | 0% | 157.8228 | 176.7806 | 0.30833 | 11667.5196 | 3597.4852
Rapallo | 1982 | BP | DN80 | 3 | acciaio non protetto catodicamente | 1 | strada o area comunale/privata in conglomerato bituminoso | 3 | 60 | Gestore | Onerosa | Nessun Contributo | 0% | 159.7749 | 178.9672 | 0.077778 | 10738.0328 | 835.1803
Rapallo | 1982 | BP | DN80 | 3 | acciaio protetto catodicamente | 2 | strada o area comunale/privata in conglomerato bituminoso | 3 | 195 | Gestore | Onerosa | Nessun Contributo | 0% | 161.5749 | 180.9834 | 0.30833 | 35291.769 | 10881.6288
Rapallo | 1982 | BP | DN100 | 4 | acciaio protetto catodicamente | 2 | strada o area comunale/privata in conglomerato bituminoso | 3 | 13 | Gestore | Onerosa | Nessun Contributo | 0% | 186.794 | 209.2319 | 0.30833 | 2720.0152 | 838.6714
Rapallo | 1982 | BP | DN150 | 6 | acciaio protetto catodicamente | 2 | strada o area comunale/privata in conglomerato bituminoso | 3 | 75 | Gestore | Onerosa | Nessun Contributo | 0% | 196.8078 | 220.4486 | 0.30833 | 16533.6436 | 5097.8734
Rapallo | 1982 | BP | DN200 | 7 | acciaio protetto catodicamente | 2 | strada o area comunale/privata in conglomerato bituminoso | 3 | 74 | Gestore | Onerosa | Nessun Contributo | 0% | 241.3032 | 270.2888 | 0.30833 | 20001.3688 | 6167.0887
Rapallo | 1982 | MP | DN100 | 4 | acciaio protetto catodicamente | 2 | strada o area comunale/privata in conglomerato bituminoso | 3 | 104 | Gestore | Onerosa | Nessun Contributo | 0% | 186.794 | 209.2319 | 0.30833 | 21760.1215 | 6709.3708
Rapallo | 1983 | BP | DN80 | 3 | acciaio protetto catodicamente | 2 | strada statale/regionale/provinciale | 1 | 2 | Gestore | Onerosa | Nessun Contributo | 0% | 138.4821 | 155.1167 | 0.325 | 310.2334 | 100.8259
Rapallo | 1983 | BP | DN80 | 3 | acciaio protetto catodicamente | 2 | strada o area comunale/privata in conglomerato bituminoso | 3 | 149 | Gestore | Onerosa | Nessun Contributo | 0% | 161.5749 | 180.9834 | 0.325 | 26966.5312 | 8764.1226
Rapallo | 1983 | BP | DN100 | 4 | acciaio protetto catodicamente | 2 | strada o area comunale/privata in conglomerato bituminoso | 3 | 49 | Gestore | Onerosa | Nessun Contributo | 0% | 186.794 | 209.2319 | 0.325 | 10252.365 | 3332.0186
Rapallo | 1983 | BP | DN150 | 6 | acciaio protetto catodicamente | 2 | strada statale/regionale/provinciale | 1 | 195 | Gestore | Onerosa | Nessun Contributo | 0% | 169.9902 | 190.4096 | 0.325 | 37129.88 | 12067.211
Rapallo | 1983 | BP | DN200 | 7 | acciaio protetto catodicamente | 2 | strada o area comunale/privata in conglomerato bituminoso | 3 | 313 | Gestore | Onerosa | Nessun Contributo | 0% | 241.3032 | 270.2888 | 0.325 | 84600.3842 | 27495.1249
Rapallo | 1984 | BP | DN80 | 3 | acciaio protetto catodicamente | 2 | strada statale/regionale/provinciale | 1 | 10 | Gestore | Onerosa | Nessun Contributo | 0% | 138.4821 | 155.1167 | 0.34167 | 1551.1669 | 529.982
Rapallo | 1984 | BP | DN80 | 3 | acciaio protetto catodicamente | 2 | strada o area comunale/privata in conglomerato bituminoso | 3 | 303 | Gestore | Onerosa | Nessun Contributo | 0% | 161.5749 | 180.9834 | 0.34167 | 54837.9795 | 18736.3097
Rapallo | 1984 | BP | DN100 | 4 | acciaio protetto catodicamente | 2 | strada o area comunale/privata in conglomerato bituminoso | 3 | 969 | Gestore | Onerosa | Nessun Contributo | 0% | 186.794 | 209.2319 | 0.34167 | 202745.7478 | 69271.4638
Rapallo | 1984 | BP | DN150 | 6 | acciaio protetto catodicamente | 2 | strada o area comunale/privata in conglomerato bituminoso | 3 | 233 | Gestore | Onerosa | Nessun Contributo | 0% | 196.8078 | 220.4486 | 0.34167 | 51364.5195 | 17549.5442
Rapallo | 1984 | BP | DN200 | 7 | acciaio protetto catodicamente | 2 | strada o area comunale/privata in conglomerato bituminoso | 3 | 378 | Gestore | Onerosa | Nessun Contributo | 0% | 241.3032 | 270.2888 | 0.34167 | 102169.154 | 34907.7943
Rapallo | 1984 | BP | DN300 | 9 | acciaio protetto catodicamente | 2 | strada o area comunale/privata in conglomerato bituminoso | 3 | 24 | Gestore | Onerosa | Nessun Contributo | 0% | 289.3711 | 324.1307 | 0.34167 | 7779.1376 | 2657.872
Rapallo | 1984 | BP | DN400 | 11 | acciaio protetto catodicamente | 2 | strada o area comunale/privata in conglomerato bituminoso | 3 | 56 | Gestore | Onerosa | Nessun Contributo | 0% | 330.423 | 370.1138 | 0.34167 | 20726.3707 | 7081.51
Rapallo | 1984 | MP | DN200 | 7 | acciaio protetto catodicamente | 2 | strada o area comunale/privata in conglomerato bituminoso | 3 | 196 | Gestore | Onerosa | Nessun Contributo | 0% | 241.3032 | 270.2888 | 0.34167 | 52976.5984 | 18100.3378
Rapallo | 1984 | MP | DN250 | 8 | acciaio protetto catodicamente | 2 | strada o area comunale/privata in conglomerato bituminoso | 3 | 70 | Gestore | Onerosa | Nessun Contributo | 0% | 251.2384 | 281.4175 | 0.34167 | 19699.2222 | 6730.5676
Rapallo | 1984 | MP | DN300 | 9 | acciaio protetto catodicamente | 2 | strada o area comunale/privata in conglomerato bituminoso | 3 | 2401 | Gestore | Onerosa | Nessun Contributo | 0% | 289.3711 | 324.1307 | 0.34167 | 778237.892 | 265897.9464
Rapallo | 1985 | BP | DN<=50 | 1 | acciaio protetto catodicamente | 2 | strada o area comunale/privata in conglomerato bituminoso | 3 | 193 | Gestore | Onerosa | Nessun Contributo | 0% | 157.8228 | 176.7806 | 0.35833 | 34118.6558 | 12225.8517
Rapallo | 1985 | BP | DN65 | 2 | acciaio protetto catodicamente | 2 | strada o area comunale/privata in conglomerato bituminoso | 3 | 162 | Gestore | Onerosa | Nessun Contributo | 0% | 159.4636 | 178.6185 | 0.35833 | 28936.2033 | 10368.8062
Rapallo | 1985 | BP | DN80 | 3 | acciaio protetto catodicamente | 2 | strada o area comunale/privata in conglomerato bituminoso | 3 | 566 | Gestore | Onerosa | Nessun Contributo | 0% | 161.5749 | 180.9834 | 0.35833 | 102436.6219 | 36706.4562
Rapallo | 1985 | BP | DN100 | 4 | acciaio protetto catodicamente | 2 | strada statale/regionale/provinciale | 1 | 13 | Gestore | Onerosa | Nessun Contributo | 0% | 160.6299 | 179.925 | 0.35833 | 2339.0244 | 838.1504
Rapallo | 1985 | BP | DN100 | 4 | acciaio protetto catodicamente | 2 | strada o area comunale/privata in conglomerato bituminoso | 3 | 1272 | Gestore | Onerosa | Nessun Contributo | 0% | 186.794 | 209.2319 | 0.35833 | 266143.025 | 95367.9173
Rapallo | 1985 | BP | DN150 | 6 | acciaio protetto catodicamente | 2 | strada o area comunale/privata in conglomerato bituminoso | 3 | 1542 | Gestore | Onerosa | Nessun Contributo | 0% | 196.8078 | 220.4486 | 0.35833 | 339931.7128 | 121808.8638
Rapallo | 1985 | BP | DN200 | 7 | acciaio protetto catodicamente | 2 | strada o area comunale/privata in conglomerato bituminoso | 3 | 295 | Gestore | Onerosa | Nessun Contributo | 0% | 241.3032 | 270.2888 | 0.35833 | 79735.1863 | 28571.7751
Rapallo | 1985 | BP | DN300 | 9 | acciaio protetto catodicamente | 2 | strada o area comunale/privata in conglomerato bituminoso | 3 | 332 | Gestore | Onerosa | Nessun Contributo | 0% | 289.3711 | 324.1307 | 0.35833 | 107611.4036 | 38560.753
Rapallo | 1985 | BP | DN400 | 11 | acciaio protetto catodicamente | 2 | strada o area comunale/privata in conglomerato bituminoso | 3 | 255 | Gestore | Onerosa | Nessun Contributo | 0% | 330.423 | 370.1138 | 0.35833 | 94379.0094 | 33819.145
Rapallo | 1985 | MP | DN150 | 6 | acciaio protetto catodicamente | 2 | strada o area comunale/privata in conglomerato bituminoso | 3 | 491 | Gestore | Onerosa | Nessun Contributo | 0% | 196.8078 | 220.4486 | 0.35833 | 108240.2536 | 38786.0909
Rapallo | 1986 | BP | DN<=50 | 1 | acciaio protetto catodicamente | 2 | strada statale/regionale/provinciale | 1 | 3 | Gestore | Onerosa | Nessun Contributo | 0% | 134.7887 | 150.9796 | 0.375 | 452.9389 | 169.8521
Rapallo | 1986 | BP | DN<=50 | 1 | acciaio protetto catodicamente | 2 | strada o area comunale/privata in conglomerato bituminoso | 3 | 271 | Gestore | Onerosa | Nessun Contributo | 0% | 157.8228 | 176.7806 | 0.375 | 47907.5426 | 17965.3285
Rapallo | 1986 | BP | DN65 | 2 | acciaio protetto catodicamente | 2 | strada o area comunale/privata in conglomerato bituminoso | 3 | 183 | Gestore | Onerosa | Nessun Contributo | 0% | 159.4636 | 178.6185 | 0.375 | 32687.1926 | 12257.6972
Rapallo | 1986 | BP | DN80 | 3 | acciaio protetto catodicamente | 2 | strada o area comunale/privata in conglomerato bituminoso | 3 | 494 | Gestore | Onerosa | Nessun Contributo | 0% | 161.5749 | 180.9834 | 0.375 | 89405.8148 | 33527.1806
Rapallo | 1986 | BP | DN100 | 4 | acciaio protetto catodicamente | 2 | strada o area comunale/privata in conglomerato bituminoso | 3 | 621 | Gestore | Onerosa | Nessun Contributo | 0% | 186.794 | 209.2319 | 0.375 | 129933.0334 | 48724.8875
Rapallo | 1986 | BP | DN150 | 6 | acciaio protetto catodicamente | 2 | strada statale/regionale/provinciale | 1 | 414 | Gestore | Onerosa | Nessun Contributo | 0% | 169.9902 | 190.4096 | 0.375 | 78829.5913 | 29561.0967
Rapallo | 1986 | BP | DN150 | 6 | acciaio protetto catodicamente | 2 | strada o area comunale/privata in conglomerato bituminoso | 3 | 931 | Gestore | Onerosa | Nessun Contributo | 0% | 196.8078 | 220.4486 | 0.375 | 205237.6295 | 76964.1111
Rapallo | 1986 | BP | DN200 | 7 | acciaio protetto catodicamente | 2 | strada o area comunale/privata in conglomerato bituminoso | 3 | 364 | Gestore | Onerosa | Nessun Contributo | 0% | 241.3032 | 270.2888 | 0.375 | 98385.1113 | 36894.4167
Rapallo | 1987 | BP | DN<=50 | 1 | acciaio protetto catodicamente | 2 | strada o area comunale/privata in conglomerato bituminoso | 3 | 203 | Gestore | Onerosa | Nessun Contributo | 0% | 157.8228 | 176.7806 | 0.39167 | 35886.4618 | 14055.5309
Rapallo | 1987 | BP | DN65 | 2 | acciaio protetto catodicamente | 2 | strada o area comunale/privata in conglomerato bituminoso | 3 | 37 | Gestore | Onerosa | Nessun Contributo | 0% | 159.4636 | 178.6185 | 0.39167 | 6608.8859 | 2588.4803
Rapallo | 1987 | BP | DN80 | 3 | acciaio protetto catodicamente | 2 | strada o area comunale/privata in conglomerato bituminoso | 3 | 439 | Gestore | Onerosa | Nessun Contributo | 0% | 161.5749 | 180.9834 | 0.39167 | 79451.7261 | 31118.5927
Rapallo | 1987 | BP | DN100 | 4 | acciaio protetto catodicamente | 2 | strada statale/regionale/provinciale | 1 | 39 | Gestore | Onerosa | Nessun Contributo | 0% | 160.6299 | 179.925 | 0.39167 | 7017.0731 | 2748.3536
Rapallo | 1987 | BP | DN100 | 4 | acciaio protetto catodicamente | 2 | strada o area comunale/privata in conglomerato bituminoso | 3 | 568 | Gestore | Onerosa | Nessun Contributo | 0% | 186.794 | 209.2319 | 0.39167 | 118843.7407 | 46547.1318
Rapallo | 1987 | BP | DN150 | 6 | acciaio protetto catodicamente | 2 | strada o area comunale/privata in conglomerato bituminoso | 3 | 457 | Gestore | Onerosa | Nessun Contributo | 0% | 196.8078 | 220.4486 | 0.39167 | 100745.0018 | 39458.459
Rapallo | 1987 | BP | DN200 | 7 | acciaio protetto catodicamente | 2 | strada o area comunale/privata in conglomerato bituminoso | 3 | 461 | Gestore | Onerosa | Nessun Contributo | 0% | 241.3032 | 270.2888 | 0.39167 | 124603.1217 | 48802.8893
Rapallo | 1987 | MP | DN150 | 6 | acciaio protetto catodicamente | 2 | strada o area comunale/privata in conglomerato bituminoso | 3 | 7 | Gestore | Onerosa | Nessun Contributo | 0% | 196.8078 | 220.4486 | 0.39167 | 1543.1401 | 604.3965
Rapallo | 1988 | BP | DN<=50 | 1 | acciaio protetto catodicamente | 2 | strada o area comunale/privata in conglomerato bituminoso | 3 | 86 | Gestore | Onerosa | Nessun Contributo | 0% | 157.8228 | 176.7806 | 0.40833 | 15203.1316 | 6207.9454
Rapallo | 1988 | BP | DN<=50 | 1 | acciaio protetto catodicamente | 2 | strada o area comunale/privata in pavimentazione speciale | 4 | 9 | Gestore | Onerosa | Nessun Contributo | 0% | 320.9869 | 359.5443 | 0.40833 | 3235.8983 | 1321.3251
Rapallo | 1988 | BP | DN80 | 3 | acciaio protetto catodicamente | 2 | strada o area comunale/privata in conglomerato bituminoso | 3 | 351 | Gestore | Onerosa | Nessun Contributo | 0% | 161.5749 | 180.9834 | 0.40833 | 63525.1842 | 25939.4502
Rapallo | 1988 | BP | DN100 | 4 | acciaio protetto catodicamente | 2 | strada statale/regionale/provinciale | 1 | 326 | Gestore | Onerosa | Nessun Contributo | 0% | 160.6299 | 179.925 | 0.40833 | 58655.534 | 23951.0097
Rapallo | 1988 | BP | DN100 | 4 | acciaio protetto catodicamente | 2 | strada o area comunale/privata in conglomerato bituminoso | 3 | 814 | Gestore | Onerosa | Nessun Contributo | 0% | 186.794 | 209.2319 | 0.40833 | 170314.7974 | 69545.2089
Rapallo | 1988 | BP | DN100 | 4 | acciaio protetto catodicamente | 2 | strada o area comunale/privata in pavimentazione speciale | 4 | 5 | Gestore | Onerosa | Nessun Contributo | 0% | 367.9732 | 412.1746 | 0.40833 | 2060.8728 | 841.5231
Rapallo | 1988 | BP | DN150 | 6 | acciaio protetto catodicamente | 2 | strada statale/regionale/provinciale | 1 | 976 | Gestore | Onerosa | Nessun Contributo | 0% | 169.9902 | 190.4096 | 0.40833 | 185839.8095 | 75884.5889
Rapallo | 1988 | BP | DN150 | 6 | acciaio protetto catodicamente | 2 | strada o area comunale/privata in conglomerato bituminoso | 3 | 129 | Gestore | Onerosa | Nessun Contributo | 0% | 196.8078 | 220.4486 | 0.40833 | 28437.867 | 11612.129
Rapallo | 1988 | BP | De<=63 | 15 | polietilene | 10 | strada o area comunale/privata in pavimentazione speciale | 4 | 97 | Gestore | Onerosa | Nessun Contributo | 0% | 303.7958 | 340.2882 | 0.40833 | 33007.9506 | 13478.2465
Rapallo | 1988 | MP | DN80 | 3 | acciaio protetto catodicamente | 2 | strada o area comunale/privata in conglomerato bituminoso | 3 | 71 | Gestore | Onerosa | Nessun Contributo | 0% | 161.5749 | 180.9834 | 0.40833 | 12849.8236 | 5247.0113
Rapallo | 1989 | BP | DN<=50 | 1 | acciaio protetto catodicamente | 2 | strada o area comunale/privata in conglomerato bituminoso | 3 | 419 | Gestore | Onerosa | Nessun Contributo | 0% | 157.8228 | 176.7806 | 0.425 | 74071.0714 | 31480.2053
Rapallo | 1989 | BP | DN65 | 2 | acciaio protetto catodicamente | 2 | strada o area comunale/privata in conglomerato bituminoso | 3 | 335 | Gestore | Onerosa | Nessun Contributo | 0% | 159.4636 | 178.6185 | 0.425 | 59837.2105 | 25430.8144
Rapallo | 1989 | BP | DN80 | 3 | acciaio protetto catodicamente | 2 | strada o area comunale/privata in conglomerato bituminoso | 3 | 1051 | Gestore | Onerosa | Nessun Contributo | 0% | 161.5749 | 180.9834 | 0.425 | 190213.5858 | 80840.774
Rapallo | 1989 | BP | DN100 | 4 | acciaio protetto catodicamente | 2 | strada statale/regionale/provinciale | 1 | 1 | Gestore | Onerosa | Nessun Contributo | 0% | 160.6299 | 179.925 | 0.425 | 179.925 | 76.4681
Rapallo | 1989 | BP | DN100 | 4 | acciaio protetto catodicamente | 2 | strada o area comunale/privata in conglomerato bituminoso | 3 | 1275 | Gestore | Onerosa | Nessun Contributo | 0% | 186.794 | 209.2319 | 0.425 | 266770.7208 | 113377.5563
Rapallo | 1989 | BP | DN150 | 6 | acciaio protetto catodicamente | 2 | strada o area comunale/privata in conglomerato bituminoso | 3 | 523 | Gestore | Onerosa | Nessun Contributo | 0% | 196.8078 | 220.4486 | 0.425 | 115294.6082 | 49000.2085
Rapallo | 1989 | BP | DN250 | 8 | acciaio protetto catodicamente | 2 | strada o area comunale/privata in conglomerato bituminoso | 3 | 6 | Gestore | Onerosa | Nessun Contributo | 0% | 251.2384 | 281.4175 | 0.425 | 1688.5048 | 717.6145
Rapallo | 1989 | BP | DN300 | 9 | acciaio protetto catodicamente | 2 | strada o area comunale/privata in conglomerato bituminoso | 3 | 292 | Gestore | Onerosa | Nessun Contributo | 0% | 289.3711 | 324.1307 | 0.425 | 94646.1743 | 40224.6241
Rapallo | 1989 | BP | De90 | 17 | polietilene | 10 | strada o area comunale/privata in conglomerato bituminoso | 3 | 36 | Gestore | Onerosa | Nessun Contributo | 0% | 149.0567 | 166.9616 | 0.425 | 6010.6167 | 2554.5121
Rapallo | 1989 | MP | DN<=50 | 1 | acciaio protetto catodicamente | 2 | strada o area comunale/privata in conglomerato bituminoso | 3 | 3 | Gestore | Onerosa | Nessun Contributo | 0% | 157.8228 | 176.7806 | 0.425 | 530.3418 | 225.3953
Rapallo | 1989 | MP | DN80 | 3 | acciaio protetto catodicamente | 2 | strada o area comunale/privata in conglomerato bituminoso | 3 | 7 | Gestore | Onerosa | Nessun Contributo | 0% | 161.5749 | 180.9834 | 0.425 | 1266.884 | 538.4257
Rapallo | 1989 | MP | DN80 | 3 | acciaio protetto catodicamente | 2 | strada o area comunale/privata in pavimentazione speciale | 4 | 27 | Gestore | Onerosa | Nessun Contributo | 0% | 324.6434 | 363.6399 | 0.425 | 9818.2785 | 4172.7684
Rapallo | 1989 | MP | DN100 | 4 | acciaio protetto catodicamente | 2 | strada o area comunale/privata in conglomerato bituminoso | 3 | 469 | Gestore | Onerosa | Nessun Contributo | 0% | 186.794 | 209.2319 | 0.425 | 98129.7789 | 41705.156
Rapallo | 1989 | MP | DN100 | 4 | acciaio protetto catodicamente | 2 | strada o area comunale/privata in pavimentazione speciale | 4 | 42 | Gestore | Onerosa | Nessun Contributo | 0% | 367.9732 | 412.1746 | 0.425 | 17311.3314 | 7357.3158
Rapallo | 1989 | MP | DN150 | 6 | acciaio protetto catodicamente | 2 | strada o area comunale/privata in conglomerato bituminoso | 3 | 87 | Gestore | Onerosa | Nessun Contributo | 0% | 196.8078 | 220.4486 | 0.425 | 19179.0266 | 8151.0863
Rapallo | 1989 | MP | DN200 | 7 | acciaio protetto catodicamente | 2 | strada o area comunale/privata in conglomerato bituminoso | 3 | 194 | Gestore | Onerosa | Nessun Contributo | 0% | 241.3032 | 270.2888 | 0.425 | 52436.0209 | 22285.3089
Rapallo | 1989 | MP | DN250 | 8 | acciaio protetto catodicamente | 2 | strada statale/regionale/provinciale | 1 | 716 | Gestore | Onerosa | Nessun Contributo | 0% | 218.565 | 244.8193 | 0.425 | 175290.6291 | 74498.5174
Rapallo | 1989 | MP | DN250 | 8 | acciaio protetto catodicamente | 2 | strada o area comunale/privata in conglomerato bituminoso | 3 | 1345 | Gestore | Onerosa | Nessun Contributo | 0% | 251.2384 | 281.4175 | 0.425 | 378506.4844 | 160865.2559
Rapallo | 1989 | MP | DN250 | 8 | acciaio protetto catodicamente | 2 | strada o area comunale/privata in pavimentazione speciale | 4 | 788 | Gestore | Onerosa | Nessun Contributo | 0% | 456.8935 | 511.7761 | 0.425 | 403279.5286 | 171393.7997
Rapallo | 1989 | MP | DN250 | 8 | acciaio protetto catodicamente | 2 | strada o area comunale/privata in terreno naturale | 5 | 133 | Gestore | Onerosa | Nessun Contributo | 0% | 104.3892 | 116.9285 | 0.425 | 15551.4904 | 6609.3834
Rapallo | 1990 | BP | DN<=50 | 1 | acciaio protetto catodicamente | 2 | strada o area comunale/privata in conglomerato bituminoso | 3 | 494 | Gestore | Onerosa | Nessun Contributo | 0% | 157.8228 | 176.7806 | 0.44167 | 87329.6164 | 38570.5806
Rapallo | 1990 | BP | DN<=50 | 1 | acciaio protetto catodicamente | 2 | strada o area comunale/privata in pavimentazione speciale | 4 | 36 | Gestore | Onerosa | Nessun Contributo | 0% | 320.9869 | 359.5443 | 0.44167 | 12943.5931 | 5716.7536
Rapallo | 1990 | BP | DN65 | 2 | acciaio protetto catodicamente | 2 | strada o area comunale/privata in conglomerato bituminoso | 3 | 165 | Gestore | Onerosa | Nessun Contributo | 0% | 159.4636 | 178.6185 | 0.44167 | 29472.0589 | 13016.826
Rapallo | 1990 | BP | DN80 | 3 | acciaio non protetto catodicamente | 1 | strada o area comunale/privata in conglomerato bituminoso | 3 | 81 | Gestore | Onerosa | Nessun Contributo | 0% | 159.7749 | 178.9672 | 0.25556 | 14496.3442 | 3704.6213
Rapallo | 1990 | BP | DN80 | 3 | acciaio protetto catodicamente | 2 | strada o area comunale/privata in conglomerato bituminoso | 3 | 336 | Gestore | Onerosa | Nessun Contributo | 0% | 161.5749 | 180.9834 | 0.44167 | 60810.4328 | 26857.9411
Rapallo | 1990 | BP | DN80 | 3 | acciaio protetto catodicamente | 2 | strada o area comunale/privata in pavimentazione speciale | 4 | 18 | Gestore | Onerosa | Nessun Contributo | 0% | 324.6434 | 363.6399 | 0.44167 | 6545.519 | 2890.9376
Rapallo | 1990 | BP | DN100 | 4 | acciaio protetto catodicamente | 2 | strada o area comunale/privata in conglomerato bituminoso | 3 | 386 | Gestore | Onerosa | Nessun Contributo | 0% | 186.794 | 209.2319 | 0.44167 | 80763.528 | 35670.5582
Rapallo | 1990 | BP | DN150 | 6 | acciaio protetto catodicamente | 2 | strada o area comunale/privata in conglomerato bituminoso | 3 | 17 | Gestore | Onerosa | Nessun Contributo | 0% | 196.8078 | 220.4486 | 0.44167 | 3747.6259 | 1655.2014
Rapallo | 1990 | BP | DN200 | 7 | acciaio protetto catodicamente | 2 | strada o area comunale/privata in conglomerato bituminoso | 3 | 110 | Gestore | Onerosa | Nessun Contributo | 0% | 241.3032 | 270.2888 | 0.44167 | 29731.7644 | 13131.5293
Rapallo | 1990 | BP | DN250 | 8 | acciaio protetto catodicamente | 2 | strada o area comunale/privata in conglomerato bituminoso | 3 | 121 | Gestore | Onerosa | Nessun Contributo | 0% | 251.2384 | 281.4175 | 0.44167 | 34051.5127 | 15039.4181
Rapallo | 1990 | MP | DN<=50 | 1 | acciaio protetto catodicamente | 2 | strada o area comunale/privata in conglomerato bituminoso | 3 | 51 | Gestore | Onerosa | Nessun Contributo | 0% | 157.8228 | 176.7806 | 0.44167 | 9015.8106 | 3981.983
Rapallo | 1990 | MP | DN80 | 3 | acciaio protetto catodicamente | 2 | strada o area comunale/privata in conglomerato bituminoso | 3 | 4 | Gestore | Onerosa | Nessun Contributo | 0% | 161.5749 | 180.9834 | 0.44167 | 723.9337 | 319.7374
Rapallo | 1990 | MP | DN100 | 4 | acciaio protetto catodicamente | 2 | strada statale/regionale/provinciale | 1 | 34 | Gestore | Onerosa | Nessun Contributo | 0% | 160.6299 | 179.925 | 0.44167 | 6117.4483 | 2701.873
Rapallo | 1990 | MP | DN100 | 4 | acciaio protetto catodicamente | 2 | strada o area comunale/privata in conglomerato bituminoso | 3 | 624 | Gestore | Onerosa | Nessun Contributo | 0% | 186.794 | 209.2319 | 0.44167 | 130560.7292 | 57664.3221
Rapallo | 1990 | MP | DN250 | 8 | acciaio protetto catodicamente | 2 | strada o area comunale/privata in conglomerato bituminoso | 3 | 15 | Gestore | Onerosa | Nessun Contributo | 0% | 251.2384 | 281.4175 | 0.44167 | 4221.2619 | 1864.3907
Rapallo | 1991 | BP | DN<=50 | 1 | acciaio protetto catodicamente | 2 | strada o area comunale/privata in conglomerato bituminoso | 3 | 77 | Gestore | Onerosa | Nessun Contributo | 0% | 157.8228 | 176.7806 | 0.45833 | 13612.1062 | 6238.882
Rapallo | 1991 | BP | DN65 | 2 | acciaio protetto catodicamente | 2 | strada o area comunale/privata in conglomerato bituminoso | 3 | 69 | Gestore | Onerosa | Nessun Contributo | 0% | 159.4636 | 178.6185 | 0.45833 | 12324.6792 | 5648.8113
Rapallo | 1991 | BP | DN80 | 3 | acciaio protetto catodicamente | 2 | strada o area comunale/privata in conglomerato bituminoso | 3 | 559 | Gestore | Onerosa | Nessun Contributo | 0% | 161.5749 | 180.9834 | 0.45833 | 101169.7378 | 46369.4632
Rapallo | 1991 | BP | DN100 | 4 | acciaio protetto catodicamente | 2 | strada o area comunale/privata in conglomerato bituminoso | 3 | 775 | Gestore | Onerosa | Nessun Contributo | 0% | 186.794 | 209.2319 | 0.45833 | 162154.7518 | 74320.9279
Rapallo | 1991 | BP | De90 | 17 | polietilene | 10 | strada o area comunale/privata in conglomerato bituminoso | 3 | 31 | Gestore | Onerosa | Nessun Contributo | 0% | 149.0567 | 166.9616 | 0.45833 | 5175.8088 | 2372.2457
Rapallo | 1991 | MP | DN150 | 6 | acciaio protetto catodicamente | 2 | strada o area comunale/privata in conglomerato bituminoso | 3 | 76 | Gestore | Onerosa | Nessun Contributo | 0% | 196.8078 | 220.4486 | 0.45833 | 16754.0922 | 7678.9589
Rapallo | 1992 | BP | DN<=50 | 1 | acciaio protetto catodicamente | 2 | strada o area comunale/privata in conglomerato bituminoso | 3 | 31 | Gestore | Onerosa | Nessun Contributo | 0% | 157.8228 | 176.7806 | 0.475 | 5480.1986 | 2603.0943
Rapallo | 1992 | BP | DN80 | 3 | acciaio protetto catodicamente | 2 | strada o area comunale/privata in conglomerato bituminoso | 3 | 432 | Gestore | Onerosa | Nessun Contributo | 0% | 161.5749 | 180.9834 | 0.475 | 78184.8421 | 37137.8
Rapallo | 1992 | BP | DN100 | 4 | acciaio protetto catodicamente | 2 | strada o area comunale/privata in conglomerato bituminoso | 3 | 364 | Gestore | Onerosa | Nessun Contributo | 0% | 186.794 | 209.2319 | 0.475 | 76160.4254 | 36176.2021
Rapallo | 1993 | BP | DN<=50 | 1 | acciaio protetto catodicamente | 2 | strada o area comunale/privata in conglomerato bituminoso | 3 | 61 | Gestore | Onerosa | Nessun Contributo | 0% | 157.8228 | 176.7806 | 0.49167 | 10783.6166 | 5301.9448
Rapallo | 1993 | BP | DN80 | 3 | acciaio protetto catodicamente | 2 | strada o area comunale/privata in conglomerato bituminoso | 3 | 240 | Gestore | Onerosa | Nessun Contributo | 0% | 161.5749 | 180.9834 | 0.49167 | 43436.0234 | 21356.0448
Rapallo | 1993 | BP | DN100 | 4 | acciaio protetto catodicamente | 2 | strada o area comunale/privata in conglomerato bituminoso | 3 | 634 | Gestore | Onerosa | Nessun Contributo | 0% | 186.794 | 209.2319 | 0.49167 | 132653.0486 | 65221.0822
Rapallo | 1993 | MP | DN80 | 3 | acciaio protetto catodicamente | 2 | strada o area comunale/privata in conglomerato bituminoso | 3 | 83 | Gestore | Onerosa | Nessun Contributo | 0% | 161.5749 | 180.9834 | 0.49167 | 15021.6248 | 7385.6322
Rapallo | 1993 | MP | DN100 | 4 | acciaio protetto catodicamente | 2 | strada o area comunale/privata in conglomerato bituminoso | 3 | 71 | Gestore | Onerosa | Nessun Contributo | 0% | 186.794 | 209.2319 | 0.49167 | 14855.4676 | 7303.9382
Rapallo | 1994 | BP | DN<=50 | 1 | acciaio protetto catodicamente | 2 | strada o area comunale/privata in conglomerato bituminoso | 3 | 189 | Gestore | Onerosa | Nessun Contributo | 0% | 157.8228 | 176.7806 | 0.50833 | 33411.5334 | 16984.1961
Rapallo | 1994 | BP | DN80 | 3 | acciaio protetto catodicamente | 2 | strada o area comunale/privata in conglomerato bituminoso | 3 | 198 | Gestore | Onerosa | Nessun Contributo | 0% | 161.5749 | 180.9834 | 0.50833 | 35834.7193 | 18215.9823
Rapallo | 1994 | BP | DN100 | 4 | acciaio protetto catodicamente | 2 | strada o area comunale/privata in conglomerato bituminoso | 3 | 1275 | Gestore | Onerosa | Nessun Contributo | 0% | 186.794 | 209.2319 | 0.50833 | 266770.7208 | 135608.4497
Rapallo | 1994 | BP | De<=63 | 15 | polietilene | 10 | strada o area comunale/privata in conglomerato bituminoso | 3 | 424 | Gestore | Onerosa | Nessun Contributo | 0% | 146.9934 | 164.6504 | 0.50833 | 69811.7871 | 35487.6584
Rapallo | 1994 | BP | De<=63 | 15 | polietilene | 10 | strada o area comunale/privata in pavimentazione speciale | 4 | 91 | Gestore | Onerosa | Nessun Contributo | 0% | 303.7958 | 340.2882 | 0.50833 | 30966.2217 | 15741.1627
Rapallo | 1994 | BP | De90 | 17 | polietilene | 10 | strada o area comunale/privata in conglomerato bituminoso | 3 | 559 | Gestore | Onerosa | Nessun Contributo | 0% | 149.0567 | 166.9616 | 0.50833 | 93331.5199 | 47443.5226
Rapallo | 1994 | BP | De125 | 19 | polietilene | 10 | strada o area comunale/privata in conglomerato bituminoso | 3 | 39 | Gestore | Onerosa | Nessun Contributo | 0% | 174.4623 | 195.4189 | 0.50833 | 7621.3372 | 3874.1798
Rapallo | 1995 | BP | DN<=50 | 1 | acciaio protetto catodicamente | 2 | strada o area comunale/privata in conglomerato bituminoso | 3 | 153 | Gestore | Onerosa | Nessun Contributo | 0% | 161.8782 | 181.3232 | 0.525 | 27742.4519 | 14564.7872
Rapallo | 1995 | BP | DN80 | 3 | acciaio protetto catodicamente | 2 | strada statale/regionale/provinciale | 1 | 4 | Gestore | Onerosa | Nessun Contributo | 0% | 142.9472 | 160.1182 | 0.525 | 640.4726 | 336.2481
Rapallo | 1995 | BP | DN80 | 3 | acciaio protetto catodicamente | 2 | strada o area comunale/privata in conglomerato bituminoso | 3 | 342 | Gestore | Onerosa | Nessun Contributo | 0% | 166.04 | 185.9849 | 0.525 | 63606.8344 | 33393.5881
Rapallo | 1995 | BP | DN100 | 4 | acciaio protetto catodicamente | 2 | strada statale/regionale/provinciale | 1 | 956 | Gestore | Onerosa | Nessun Contributo | 0% | 166.242 | 186.2112 | 0.525 | 178017.9034 | 93459.3993
Rapallo | 1995 | BP | DN100 | 4 | acciaio protetto catodicamente | 2 | strada o area comunale/privata in conglomerato bituminoso | 3 | 34 | Gestore | Onerosa | Nessun Contributo | 0% | 192.4061 | 215.5182 | 0.525 | 7327.6182 | 3846.9996
Rapallo | 1995 | BP | DN125 | 5 | acciaio protetto catodicamente | 2 | strada o area comunale/privata in conglomerato bituminoso | 3 | 2 | Gestore | Onerosa | Nessun Contributo | 0% | 200.1031 | 224.1397 | 0.525 | 448.2794 | 235.3467
Rapallo | 1996 | BP | DN<=50 | 1 | acciaio protetto catodicamente | 2 | strada o area comunale/privata in conglomerato bituminoso | 3 | 90 | Gestore | Onerosa | Nessun Contributo | 0% | 161.8782 | 181.3232 | 0.54167 | 16319.0893 | 8839.5067
Rapallo | 1996 | BP | DN80 | 3 | acciaio protetto catodicamente | 2 | strada o area comunale/privata in conglomerato bituminoso | 3 | 208 | Gestore | Onerosa | Nessun Contributo | 0% | 166.04 | 185.9849 | 0.54167 | 38684.8584 | 20954.2983
Rapallo | 1996 | BP | DN100 | 4 | acciaio protetto catodicamente | 2 | strada statale/regionale/provinciale | 1 | 13 | Gestore | Onerosa | Nessun Contributo | 0% | 166.242 | 186.2112 | 0.54167 | 2420.7455 | 1311.2372
Rapallo | 1996 | BP | DN100 | 4 | acciaio protetto catodicamente | 2 | strada o area comunale/privata in conglomerato bituminoso | 3 | 80 | Gestore | Onerosa | Nessun Contributo | 0% | 192.4061 | 215.5182 | 0.54167 | 17241.4546 | 9339.1213
Rapallo | 1996 | BP | DN125 | 5 | acciaio protetto catodicamente | 2 | strada o area comunale/privata in conglomerato bituminoso | 3 | 162 | Gestore | Onerosa | Nessun Contributo | 0% | 200.1031 | 224.1397 | 0.54167 | 36310.6348 | 19668.2605
Rapallo | 1996 | BP | DN150 | 6 | acciaio protetto catodicamente | 2 | strada o area comunale/privata in conglomerato bituminoso | 3 | 37 | Gestore | Onerosa | Nessun Contributo | 0% | 206.076 | 230.8301 | 0.54167 | 8540.7123 | 4626.2192
Rapallo | 1996 | BP | DN200 | 7 | acciaio protetto catodicamente | 2 | strada o area comunale/privata in conglomerato bituminoso | 3 | 14 | Gestore | Onerosa | Nessun Contributo | 0% | 254.8726 | 285.4882 | 0.54167 | 3996.8344 | 2164.952
Rapallo | 1996 | BP | DN300 | 9 | acciaio protetto catodicamente | 2 | strada o area comunale/privata in conglomerato bituminoso | 3 | 362 | Gestore | Onerosa | Nessun Contributo | 0% | 313.8473 | 351.547 | 0.54167 | 127260.0219 | 68932.5119
Rapallo | 1996 | BP | DN300 | 9 | acciaio protetto catodicamente | 2 | strada o area comunale/privata in pavimentazione speciale | 4 | 50 | Gestore | Onerosa | Nessun Contributo | 0% | 537.5546 | 602.1263 | 0.54167 | 30106.3152 | 16307.5874
Rapallo | 1996 | BP | De90 | 17 | polietilene | 10 | strada o area comunale/privata in conglomerato bituminoso | 3 | 824 | Gestore | Onerosa | Nessun Contributo | 0% | 149.0567 | 166.9616 | 0.54167 | 137576.3371 | 74520.5159
Rapallo | 1996 | BP | De125 | 19 | polietilene | 10 | strada o area comunale/privata in conglomerato bituminoso | 3 | 716 | Gestore | Onerosa | Nessun Contributo | 0% | 174.4623 | 195.4189 | 0.54167 | 139919.935 | 75789.9648
Rapallo | 1996 | MP | DN<=50 | 1 | acciaio protetto catodicamente | 2 | strada o area comunale/privata in conglomerato bituminoso | 3 | 7 | Gestore | Onerosa | Nessun Contributo | 0% | 161.8782 | 181.3232 | 0.54167 | 1269.2625 | 687.5172
Rapallo | 1996 | MP | DN100 | 4 | acciaio protetto catodicamente | 2 | strada statale/regionale/provinciale | 1 | 267 | Gestore | Onerosa | Nessun Contributo | 0% | 166.242 | 186.2112 | 0.54167 | 49718.3893 | 26930.7942
Rapallo | 1996 | MP | DN100 | 4 | acciaio protetto catodicamente | 2 | strada o area comunale/privata in conglomerato bituminoso | 3 | 24 | Gestore | Onerosa | Nessun Contributo | 0% | 192.4061 | 215.5182 | 0.54167 | 5172.4364 | 2801.7364
Rapallo | 1997 | BP | DN<=50 | 1 | acciaio protetto catodicamente | 2 | strada o area comunale/privata in conglomerato bituminoso | 3 | 40 | Gestore | Onerosa | Nessun Contributo | 0% | 161.8782 | 181.3232 | 0.55833 | 7252.9286 | 4049.5518
Rapallo | 1997 | BP | DN80 | 3 | acciaio protetto catodicamente | 2 | strada o area comunale/privata in conglomerato bituminoso | 3 | 429 | Gestore | Onerosa | Nessun Contributo | 0% | 166.04 | 185.9849 | 0.55833 | 79787.5204 | 44548.0322
Rapallo | 1997 | BP | DN100 | 4 | acciaio protetto catodicamente | 2 | strada o area comunale/privata in conglomerato bituminoso | 3 | 63 | Gestore | Onerosa | Nessun Contributo | 0% | 192.4061 | 215.5182 | 0.55833 | 13577.6455 | 7580.8521
Rapallo | 1997 | BP | DN150 | 6 | acciaio protetto catodicamente | 2 | strada o area comunale/privata in conglomerato bituminoso | 3 | 400 | Gestore | Onerosa | Nessun Contributo | 0% | 206.076 | 230.8301 | 0.55833 | 92332.0252 | 51552.0474
Rapallo | 1997 | BP | DN150 | 6 | acciaio protetto catodicamente | 2 | strada o area comunale/privata in pavimentazione speciale | 4 | 5 | Gestore | Onerosa | Nessun Contributo | 0% | 386.4833 | 432.9081 | 0.55833 | 2164.5405 | 1208.5351
Rapallo | 1997 | BP | De125 | 19 | polietilene | 10 | strada o area comunale/privata in conglomerato bituminoso | 3 | 103 | Gestore | Onerosa | Nessun Contributo | 0% | 174.4623 | 195.4189 | 0.55833 | 20128.1471 | 11238.2154
Rapallo | 1997 | MP | DN<=50 | 1 | acciaio protetto catodicamente | 2 | strada o area comunale/privata in conglomerato bituminoso | 3 | 2 | Gestore | Onerosa | Nessun Contributo | 0% | 161.8782 | 181.3232 | 0.55833 | 362.6464 | 202.4776
Rapallo | 1997 | MP | De125 | 19 | polietilene | 10 | strada statale/regionale/provinciale | 1 | 1024 | Gestore | Onerosa | Nessun Contributo | 0% | 157.9113 | 176.8797 | 0.55833 | 181124.861 | 101128.0474
Rapallo | 1998 | BP | DN<=50 | 1 | acciaio protetto catodicamente | 2 | strada o area comunale/privata in conglomerato bituminoso | 3 | 80 | Gestore | Onerosa | Nessun Contributo | 0% | 161.8782 | 181.3232 | 0.575 | 14505.8572 | 8340.8679
Rapallo | 1998 | BP | DN80 | 3 | acciaio protetto catodicamente | 2 | strada o area comunale/privata in conglomerato bituminoso | 3 | 29 | Gestore | Onerosa | Nessun Contributo | 0% | 166.04 | 185.9849 | 0.575 | 5393.562 | 3101.2981
Rapallo | 1998 | BP | DN150 | 6 | acciaio protetto catodicamente | 2 | strada o area comunale/privata in conglomerato bituminoso | 3 | 161 | Gestore | Onerosa | Nessun Contributo | 0% | 206.076 | 230.8301 | 0.575 | 37163.6401 | 21369.0931
Rapallo | 1998 | BP | DN150 | 6 | acciaio protetto catodicamente | 2 | strada o area comunale/privata in pavimentazione speciale | 4 | 59 | Gestore | Onerosa | Nessun Contributo | 0% | 386.4833 | 432.9081 | 0.575 | 25541.5777 | 14686.4072
Rapallo | 1998 | BP | De90 | 17 | polietilene | 10 | strada o area comunale/privata in conglomerato bituminoso | 3 | 620 | Gestore | Onerosa | Nessun Contributo | 0% | 149.0567 | 166.9616 | 0.575 | 103516.176 | 59521.8012
Rapallo | 1998 | BP | De125 | 19 | polietilene | 10 | strada o area comunale/privata in conglomerato bituminoso | 3 | 159 | Gestore | Onerosa | Nessun Contributo | 0% | 174.4623 | 195.4189 | 0.575 | 31071.6057 | 17866.1733
Rapallo | 1998 | MP | De<=63 | 15 | polietilene | 10 | strada statale/regionale/provinciale | 1 | 7 | Gestore | Onerosa | Nessun Contributo | 0% | 129.4308 | 144.9782 | 0.575 | 1014.8475 | 583.5373
Rapallo | 1998 | MP | De125 | 19 | polietilene | 10 | strada statale/regionale/provinciale | 1 | 9 | Gestore | Onerosa | Nessun Contributo | 0% | 157.9113 | 176.8797 | 0.575 | 1591.9177 | 915.3527
Rapallo | 1999 | BP | DN100 | 4 | acciaio protetto catodicamente | 2 | strada o area comunale/privata in conglomerato bituminoso | 3 | 46 | Gestore | Onerosa | Nessun Contributo | 0% | 192.4061 | 215.5182 | 0.59167 | 9913.8364 | 5865.6865
Rapallo | 1999 | BP | De<=63 | 15 | polietilene | 10 | strada o area comunale/privata in conglomerato bituminoso | 3 | 23 | Gestore | Onerosa | Nessun Contributo | 0% | 146.9934 | 164.6504 | 0.59167 | 3786.9601 | 2240.6181
Rapallo | 1999 | BP | De90 | 17 | polietilene | 10 | strada o area comunale/privata in conglomerato bituminoso | 3 | 88 | Gestore | Onerosa | Nessun Contributo | 0% | 149.0567 | 166.9616 | 0.59167 | 14692.6185 | 8693.1326
Rapallo | 1999 | BP | De125 | 19 | polietilene | 10 | strada o area comunale/privata in conglomerato bituminoso | 3 | 269 | Gestore | Onerosa | Nessun Contributo | 0% | 174.4623 | 195.4189 | 0.59167 | 52567.6851 | 31102.547
Rapallo | 1999 | BP | De125 | 19 | polietilene | 10 | strada o area comunale/privata in pavimentazione speciale | 4 | 284 | Gestore | Onerosa | Nessun Contributo | 0% | 347.2082 | 388.9153 | 0.59167 | 110451.939 | 65350.7306
Rapallo | 1999 | BP | De180 | 22 | polietilene | 10 | strada o area comunale/privata in conglomerato bituminoso | 3 | 110 | Gestore | Onerosa | Nessun Contributo | 0% | 181.8991 | 203.749 | 0.59167 | 22412.3911 | 13260.6648
Rapallo | 1999 | MP | DN100 | 4 | acciaio protetto catodicamente | 2 | strada statale/regionale/provinciale | 1 | 6 | Gestore | Onerosa | Nessun Contributo | 0% | 166.242 | 186.2112 | 0.59167 | 1117.2672 | 661.0497
Rapallo | 1999 | MP | De<=63 | 15 | polietilene | 10 | strada statale/regionale/provinciale | 1 | 4 | Gestore | Onerosa | Nessun Contributo | 0% | 129.4308 | 144.9782 | 0.59167 | 579.9129 | 343.1151
Rapallo | 2000 | BP | DN100 | 4 | acciaio protetto catodicamente | 2 | strada o area comunale/privata in conglomerato bituminoso | 3 | 18 | Gestore | Onerosa | Nessun Contributo | 0% | 192.4061 | 215.5182 | 0.60833 | 3879.3273 | 2359.9241
Rapallo | 2000 | BP | DN150 | 6 | acciaio protetto catodicamente | 2 | strada o area comunale/privata in pavimentazione speciale | 4 | 19 | Gestore | Onerosa | Nessun Contributo | 0% | 386.4833 | 432.9081 | 0.60833 | 8225.2538 | 5003.6961
Rapallo | 2000 | BP | De<=63 | 15 | polietilene | 10 | strada o area comunale/privata in conglomerato bituminoso | 3 | 36 | Gestore | Onerosa | Nessun Contributo | 0% | 146.9934 | 164.6504 | 0.60833 | 5927.4159 | 3605.8447
Rapallo | 2000 | BP | De90 | 17 | polietilene | 10 | strada o area comunale/privata in conglomerato bituminoso | 3 | 134 | Gestore | Onerosa | Nessun Contributo | 0% | 149.0567 | 166.9616 | 0.60833 | 22372.8509 | 13610.151
Rapallo | 2000 | BP | De125 | 19 | polietilene | 10 | strada o area comunale/privata in conglomerato bituminoso | 3 | 209 | Gestore | Onerosa | Nessun Contributo | 0% | 174.4623 | 195.4189 | 0.60833 | 40842.5509 | 24845.8851
Rapallo | 2000 | BP | De180 | 22 | polietilene | 10 | strada o area comunale/privata in conglomerato bituminoso | 3 | 82 | Gestore | Onerosa | Nessun Contributo | 0% | 181.8991 | 203.749 | 0.60833 | 16707.4188 | 10163.6798
Rapallo | 2001 | BP | DN<=50 | 1 | acciaio protetto catodicamente | 2 | strada o area comunale/privata in conglomerato bituminoso | 3 | 3 | Gestore | Onerosa | Nessun Contributo | 0% | 161.8782 | 181.3232 | 0.625 | 543.9696 | 339.981
Rapallo | 2001 | BP | DN80 | 3 | acciaio non protetto catodicamente | 1 | strada o area comunale/privata in conglomerato bituminoso | 3 | 31 | Gestore | Onerosa | Nessun Contributo | 0% | 164.24 | 183.9687 | 0.5 | 5703.029 | 2851.5145
Rapallo | 2001 | BP | DN100 | 4 | acciaio protetto catodicamente | 2 | strada o area comunale/privata in conglomerato bituminoso | 3 | 15 | Gestore | Onerosa | Nessun Contributo | 0% | 192.4061 | 215.5182 | 0.625 | 3232.7727 | 2020.483
Rapallo | 2001 | BP | DN125 | 5 | acciaio protetto catodicamente | 2 | strada o area comunale/privata in conglomerato bituminoso | 3 | 4 | Gestore | Onerosa | Nessun Contributo | 0% | 200.1031 | 224.1397 | 0.625 | 896.5589 | 560.3493
Rapallo | 2001 | BP | DN150 | 6 | acciaio protetto catodicamente | 2 | strada statale/regionale/provinciale | 1 | 8 | Gestore | Onerosa | Nessun Contributo | 0% | 179.2584 | 200.7911 | 0.625 | 1606.329 | 1003.9556
Rapallo | 2001 | BP | DN200 | 7 | acciaio protetto catodicamente | 2 | strada o area comunale/privata in conglomerato bituminoso | 3 | 22 | Gestore | Onerosa | Nessun Contributo | 0% | 254.8726 | 285.4882 | 0.625 | 6280.7398 | 3925.4624
Rapallo | 2001 | BP | De<=63 | 15 | polietilene | 10 | strada o area comunale/privata in conglomerato bituminoso | 3 | 33 | Gestore | Onerosa | Nessun Contributo | 0% | 146.9934 | 164.6504 | 0.625 | 5433.4646 | 3395.9154
Rapallo | 2001 | BP | De90 | 17 | polietilene | 10 | strada o area comunale/privata in conglomerato bituminoso | 3 | 333 | Gestore | Onerosa | Nessun Contributo | 0% | 149.0567 | 166.9616 | 0.625 | 55598.2042 | 34748.8776
Rapallo | 2001 | BP | De125 | 19 | polietilene | 10 | strada o area comunale/privata in conglomerato bituminoso | 3 | 298 | Gestore | Onerosa | Nessun Contributo | 0% | 174.4623 | 195.4189 | 0.625 | 58234.8333 | 36396.7708
Rapallo | 2001 | BP | De180 | 22 | polietilene | 10 | strada o area comunale/privata in conglomerato bituminoso | 3 | 120 | Gestore | Onerosa | Nessun Contributo | 0% | 181.8991 | 203.749 | 0.625 | 24449.8812 | 15281.1758
Rapallo | 2001 | MP | DN<=50 | 1 | acciaio protetto catodicamente | 2 | strada o area comunale/privata in conglomerato bituminoso | 3 | 4 | Gestore | Onerosa | Nessun Contributo | 0% | 161.8782 | 181.3232 | 0.625 | 725.2929 | 453.308
Rapallo | 2002 | BP | DN<=50 | 1 | acciaio protetto catodicamente | 2 | strada o area comunale/privata in conglomerato bituminoso | 3 | 5 | Gestore | Onerosa | Nessun Contributo | 0% | 161.8782 | 181.3232 | 0.64167 | 906.6161 | 581.7453
Rapallo | 2002 | BP | De90 | 17 | polietilene | 10 | strada o area comunale/privata in conglomerato bituminoso | 3 | 81 | Gestore | Onerosa | Nessun Contributo | 0% | 149.0567 | 166.9616 | 0.64167 | 13523.8875 | 8677.8278
Rapallo | 2002 | MP | DN<=50 | 1 | acciaio protetto catodicamente | 2 | strada o area comunale/privata in conglomerato bituminoso | 3 | 6 | Gestore | Onerosa | Nessun Contributo | 0% | 161.8782 | 181.3232 | 0.64167 | 1087.9393 | 698.0944
Rapallo | 2003 | BP | DN80 | 3 | acciaio protetto catodicamente | 2 | strada o area comunale/privata in conglomerato bituminoso | 3 | 60 | Gestore | Onerosa | Nessun Contributo | 0% | 166.04 | 185.9849 | 0.65833 | 11159.0938 | 7346.4034
Rapallo | 2003 | BP | De90 | 17 | polietilene | 10 | strada o area comunale/privata in conglomerato bituminoso | 3 | 518 | Gestore | Onerosa | Nessun Contributo | 0% | 149.0567 | 166.9616 | 0.65833 | 86486.0954 | 56936.6795
Rapallo | 2004 | BP | DN<=50 | 1 | acciaio protetto catodicamente | 2 | strada o area comunale/privata in conglomerato bituminoso | 3 | 190 | Gestore | Onerosa | Nessun Contributo | 0% | 161.8782 | 181.3232 | 0.675 | 34451.4108 | 23254.7023
Rapallo | 2004 | BP | DN100 | 4 | acciaio protetto catodicamente | 2 | strada o area comunale/privata in pavimentazione speciale | 4 | 5 | Gestore | Onerosa | Nessun Contributo | 0% | 373.5853 | 418.4608 | 0.675 | 2092.304 | 1412.3052
Rapallo | 2004 | BP | DN150 | 6 | acciaio protetto catodicamente | 2 | strada o area comunale/privata in conglomerato bituminoso | 3 | 10 | Gestore | Onerosa | Nessun Contributo | 0% | 206.076 | 230.8301 | 0.675 | 2308.3006 | 1558.1029
Rapallo | 2004 | BP | DN200 | 7 | acciaio protetto catodicamente | 2 | strada o area comunale/privata in conglomerato bituminoso | 3 | 3 | Gestore | Onerosa | Nessun Contributo | 0% | 254.8726 | 285.4882 | 0.675 | 856.4645 | 578.1136
Rapallo | 2004 | BP | De<=63 | 15 | polietilene | 10 | strada o area comunale/privata in conglomerato bituminoso | 3 | 21 | Gestore | Onerosa | Nessun Contributo | 0% | 146.9934 | 164.6504 | 0.675 | 3457.6593 | 2333.92
Rapallo | 2004 | BP | De<=63 | 15 | polietilene | 10 | strada o area comunale/privata in pavimentazione speciale | 4 | 170 | Gestore | Onerosa | Nessun Contributo | 0% | 303.7958 | 340.2882 | 0.675 | 57848.9856 | 39048.0653
Rapallo | 2004 | MP | DN<=50 | 1 | acciaio protetto catodicamente | 2 | strada o area comunale/privata in conglomerato bituminoso | 3 | 81 | Gestore | Onerosa | Nessun Contributo | 0% | 161.8782 | 181.3232 | 0.675 | 14687.1804 | 9913.8468
Rapallo | 2005 | BP | DN80 | 3 | acciaio protetto catodicamente | 2 | strada o area comunale/privata in conglomerato bituminoso | 3 | 5 | Gestore | Onerosa | Nessun Contributo | 0% | 166.04 | 185.9849 | 0.69167 | 929.9245 | 643.1978
Rapallo | 2005 | BP | De<=63 | 15 | polietilene | 10 | strada o area comunale/privata in conglomerato bituminoso | 3 | 43 | Gestore | Onerosa | Nessun Contributo | 0% | 146.9934 | 164.6504 | 0.69167 | 7079.969 | 4896.9785
Rapallo | 2005 | BP | De<=63 | 15 | polietilene | 10 | strada o area comunale/privata in pavimentazione speciale | 4 | 62 | Gestore | Onerosa | Nessun Contributo | 0% | 303.7958 | 340.2882 | 0.69167 | 21097.8654 | 14592.6902
Rapallo | 2005 | BP | De90 | 17 | polietilene | 10 | strada o area comunale/privata in conglomerato bituminoso | 3 | 46 | Gestore | Onerosa | Nessun Contributo | 0% | 149.0567 | 166.9616 | 0.69167 | 7680.2324 | 5312.1608
Rapallo | 2005 | MP | De<=63 | 15 | polietilene | 10 | strada o area comunale/privata in pavimentazione speciale | 4 | 14 | Gestore | Onerosa | Nessun Contributo | 0% | 303.7958 | 340.2882 | 0.69167 | 4764.0341 | 3295.1236
Rapallo | 2006 | BP | DN100 | 4 | acciaio protetto catodicamente | 2 | strada o area comunale/privata in conglomerato bituminoso | 3 | 98 | Gestore | Onerosa | Nessun Contributo | 0% | 192.4061 | 215.5182 | 0.70833 | 21120.7819 | 14960.5539
Rapallo | 2006 | BP | De<=63 | 15 | polietilene | 10 | strada o area comunale/privata in conglomerato bituminoso | 3 | 20 | Gestore | Onerosa | Nessun Contributo | 0% | 146.9934 | 164.6504 | 0.70833 | 3293.0088 | 2332.5479
Rapallo | 2006 | BP | De90 | 17 | polietilene | 10 | strada o area comunale/privata in conglomerato bituminoso | 3 | 572 | Gestore | Onerosa | Nessun Contributo | 0% | 149.0567 | 166.9616 | 0.70833 | 95502.0204 | 67647.2645
Rapallo | 2006 | BP | De90 | 17 | polietilene | 10 | strada o area comunale/privata in pavimentazione speciale | 4 | 12 | Gestore | Onerosa | Nessun Contributo | 0% | 305.7619 | 342.4904 | 0.70833 | 4109.8843 | 2911.168
Rapallo | 2006 | BP | De125 | 19 | polietilene | 10 | strada o area comunale/privata in conglomerato bituminoso | 3 | 30 | Gestore | Onerosa | Nessun Contributo | 0% | 174.4623 | 195.4189 | 0.70833 | 5862.5671 | 4152.6517
Rapallo | 2006 | BP | De180 | 22 | polietilene | 10 | strada o area comunale/privata in conglomerato bituminoso | 3 | 30 | Gestore | Onerosa | Nessun Contributo | 0% | 181.8991 | 203.749 | 0.70833 | 6112.4703 | 4329.6665
Rapallo | 2006 | BP | De225 | 24 | polietilene | 10 | strada o area comunale/privata in conglomerato bituminoso | 3 | 395 | Gestore | Onerosa | Nessun Contributo | 0% | 222.968 | 249.7512 | 0.70833 | 98651.728 | 69878.3073
Rapallo | 2007 | BP | De<=63 | 15 | polietilene | 10 | strada o area comunale/privata in conglomerato bituminoso | 3 | 79 | Gestore | Onerosa | Nessun Contributo | 0% | 146.9934 | 164.6504 | 0.725 | 13007.3849 | 9430.354
Rapallo | 2007 | BP | De90 | 17 | polietilene | 10 | strada o area comunale/privata in pavimentazione speciale | 4 | 22 | Gestore | Onerosa | Nessun Contributo | 0% | 305.7619 | 342.4904 | 0.725 | 7534.7878 | 5462.7212
Rapallo | 2007 | MP | DN150 | 6 | acciaio protetto catodicamente | 2 | strada o area comunale/privata in terreno naturale | 5 | 6 | Gestore | Onerosa | Nessun Contributo | 0% | 77.4636 | 86.7686 | 0.725 | 520.6119 | 377.4436
Rapallo | 2007 | MP | De125 | 19 | polietilene | 10 | strada o area comunale/privata in conglomerato bituminoso | 3 | 708 | Gestore | Onerosa | Nessun Contributo | 0% | 178.1489 | 199.5483 | 0.725 | 141280.2247 | 102428.1629
Rapallo | 2007 | MP | De180 | 22 | polietilene | 10 | strada o area comunale/privata in terreno naturale | 5 | 44 | Gestore | Onerosa | Nessun Contributo | 0% | 65.285 | 73.1271 | 0.725 | 3217.591 | 2332.7535
Rapallo | 2008 | BP | De<=63 | 15 | polietilene | 10 | strada o area comunale/privata in conglomerato bituminoso | 3 | 78 | Gestore | Onerosa | Nessun Contributo | 0% | 146.9934 | 164.6504 | 0.74167 | 12842.7344 | 9525.028
Rapallo | 2008 | BP | De<=63 | 15 | polietilene | 10 | strada o area comunale/privata in pavimentazione speciale | 4 | 66 | Gestore | Onerosa | Nessun Contributo | 0% | 303.7958 | 340.2882 | 0.74167 | 22459.018 | 16657.105
Rapallo | 2008 | BP | De90 | 17 | polietilene | 10 | strada o area comunale/privata in conglomerato bituminoso | 3 | 630 | Gestore | Onerosa | Nessun Contributo | 0% | 149.0567 | 166.9616 | 0.74167 | 105185.7917 | 78012.7955
Rapallo | 2008 | BP | De125 | 19 | polietilene | 10 | strada o area comunale/privata in conglomerato bituminoso | 3 | 40 | Gestore | Onerosa | Nessun Contributo | 0% | 174.4623 | 195.4189 | 0.74167 | 7816.7561 | 5797.4275
Rapallo | 2008 | MP | DN<=50 | 1 | acciaio protetto catodicamente | 2 | strada o area comunale/privata in conglomerato bituminoso | 3 | 11 | Gestore | Onerosa | Nessun Contributo | 0% | 161.8782 | 181.3232 | 0.74167 | 1994.5554 | 1479.2952
Rapallo | 2008 | MP | De<=63 | 15 | polietilene | 10 | strada statale/regionale/provinciale | 1 | 8 | Gestore | Onerosa | Nessun Contributo | 0% | 129.4308 | 144.9782 | 0.74167 | 1159.8257 | 860.2041
Rapallo | 2008 | MP | De<=63 | 15 | polietilene | 10 | strada o area comunale/privata in conglomerato bituminoso | 3 | 66 | Gestore | Onerosa | Nessun Contributo | 0% | 147.9156 | 165.6834 | 0.74167 | 10935.1037 | 8110.2019
Rapallo | 2008 | MP | De125 | 19 | polietilene | 10 | strada statale/regionale/provinciale | 1 | 2116 | Gestore | Onerosa | Nessun Contributo | 0% | 157.9113 | 176.8797 | 0.74167 | 374277.5447 | 277589.179
Rapallo | 2008 | MP | De125 | 19 | polietilene | 10 | strada o area comunale/privata in conglomerato bituminoso | 3 | 13 | Gestore | Onerosa | Nessun Contributo | 0% | 178.1489 | 199.5483 | 0.74167 | 2594.1284 | 1923.9786
Rapallo | 2009 | BP | DN100 | 4 | acciaio protetto catodicamente | 2 | strada o area comunale/privata in conglomerato bituminoso | 3 | 63 | Gestore | Onerosa | Nessun Contributo | 0% | 192.4061 | 215.5182 | 0.75833 | 13577.6455 | 10296.3812
Rapallo | 2009 | BP | De<=63 | 15 | polietilene | 10 | strada o area comunale/privata in conglomerato bituminoso | 3 | 177 | Gestore | Onerosa | Nessun Contributo | 0% | 146.9934 | 164.6504 | 0.75833 | 29143.1281 | 22100.2055
Rapallo | 2009 | BP | De90 | 17 | polietilene | 10 | strada o area comunale/privata in conglomerato bituminoso | 3 | 487 | Gestore | Onerosa | Nessun Contributo | 0% | 149.0567 | 166.9616 | 0.75833 | 81310.2866 | 61660.3007
Rapallo | 2009 | BP | De125 | 19 | polietilene | 10 | strada o area comunale/privata in conglomerato bituminoso | 3 | 145 | Gestore | Onerosa | Nessun Contributo | 0% | 174.4623 | 195.4189 | 0.75833 | 28335.741 | 21487.9369
Rapallo | 2009 | BP | De180 | 22 | polietilene | 10 | strada o area comunale/privata in conglomerato bituminoso | 3 | 62 | Gestore | Onerosa | Nessun Contributo | 0% | 181.8991 | 203.749 | 0.75833 | 12632.4386 | 9579.5993
Rapallo | 2009 | MP | DN<=50 | 1 | acciaio protetto catodicamente | 2 | strada o area comunale/privata in conglomerato bituminoso | 3 | 6 | Gestore | Onerosa | Nessun Contributo | 0% | 161.8782 | 181.3232 | 0.75833 | 1087.9393 | 825.0206
Rapallo | 2009 | MP | De<=63 | 15 | polietilene | 10 | strada statale/regionale/provinciale | 1 | 7 | Gestore | Onerosa | Nessun Contributo | 0% | 129.4308 | 144.9782 | 0.75833 | 1014.8475 | 769.5927
Rapallo | 2009 | MP | De<=63 | 15 | polietilene | 10 | strada o area comunale/privata in conglomerato bituminoso | 3 | 48 | Gestore | Onerosa | Nessun Contributo | 0% | 147.9156 | 165.6834 | 0.75833 | 7952.8027 | 6030.8754
Rapallo | 2010 | BP | De90 | 17 | polietilene | 10 | strada o area comunale/privata in conglomerato bituminoso | 3 | 43 | Gestore | Onerosa | Nessun Contributo | 0% | 149.0567 | 166.9616 | 0.775 | 7179.3477 | 5563.9945
Rapallo | 2010 | BP | De125 | 19 | polietilene | 10 | strada o area comunale/privata in conglomerato bituminoso | 3 | 64 | Gestore | Onerosa | Nessun Contributo | 0% | 174.4623 | 195.4189 | 0.775 | 12506.8098 | 9692.7776
Rapallo | 2010 | MP | DN100 | 4 | acciaio protetto catodicamente | 2 | strada o area comunale/privata in conglomerato bituminoso | 3 | 13 | Gestore | Onerosa | Nessun Contributo | 0% | 192.4061 | 215.5182 | 0.775 | 2801.7364 | 2171.3457
Rapallo | 2010 | MP | De90 | 17 | polietilene | 10 | strada o area comunale/privata in conglomerato bituminoso | 3 | 809 | Gestore | Onerosa | Nessun Contributo | 0% | 151.2078 | 169.3711 | 0.775 | 137021.198 | 106191.4284
Rapallo | 2011 | BP | De<=63 | 15 | polietilene | 10 | strada o area comunale/privata in conglomerato bituminoso | 3 | 46 | Gestore | Onerosa | Nessun Contributo | 0% | 146.9934 | 164.6504 | 0.79167 | 7573.9203 | 5996.0202
Rapallo | 2011 | BP | De90 | 17 | polietilene | 10 | strada o area comunale/privata in conglomerato bituminoso | 3 | 221 | Gestore | Onerosa | Nessun Contributo | 0% | 149.0567 | 166.9616 | 0.79167 | 36898.5079 | 29211.3187
Rapallo | 2011 | BP | De125 | 19 | polietilene | 10 | strada o area comunale/privata in conglomerato bituminoso | 3 | 1660 | Gestore | Onerosa | Nessun Contributo | 0% | 174.4623 | 195.4189 | 0.79167 | 324395.38 | 256813.0092
Rapallo | 2012 | BP | De<=63 | 15 | polietilene | 10 | strada o area comunale/privata in conglomerato bituminoso | 3 | 70 | Gestore | Onerosa | Nessun Contributo | 0% | 146.9934 | 164.6504 | 0.80833 | 11525.5309 | 9316.4708
Rapallo | 2012 | BP | De90 | 17 | polietilene | 10 | strada o area comunale/privata in conglomerato bituminoso | 3 | 213 | Gestore | Onerosa | Nessun Contributo | 0% | 149.0567 | 166.9616 | 0.80833 | 35562.8153 | 28746.609
Rapallo | 2012 | BP | De125 | 19 | polietilene | 10 | strada o area comunale/privata in conglomerato bituminoso | 3 | 8 | Gestore | Onerosa | Nessun Contributo | 0% | 174.4623 | 195.4189 | 0.80833 | 1563.3512 | 1263.7089
Rapallo | 2012 | MP | DN<=50 | 1 | acciaio protetto catodicamente | 2 | strada o area comunale/privata in conglomerato bituminoso | 3 | 10 | Gestore | Onerosa | Nessun Contributo | 0% | 161.8782 | 181.3232 | 0.80833 | 1813.2321 | 1465.696
Rapallo | 2012 | MP | De<=63 | 15 | polietilene | 10 | strada o area comunale/privata in conglomerato bituminoso | 3 | 366 | Gestore | Onerosa | Nessun Contributo | 0% | 147.9156 | 165.6834 | 0.80833 | 60640.1207 | 49017.4309
Rapallo | 2012 | MP | De90 | 17 | polietilene | 10 | strada o area comunale/privata in conglomerato bituminoso | 3 | 1342 | Gestore | Onerosa | Nessun Contributo | 0% | 151.2078 | 169.3711 | 0.80833 | 227295.9798 | 183730.917
Rapallo | 2013 | BP | De<=63 | 15 | polietilene | 10 | strada o area comunale/privata in conglomerato bituminoso | 3 | 227 | Gestore | Onerosa | Nessun Contributo | 0% | 146.9934 | 164.6504 | 0.825 | 37375.6502 | 30834.9114
Rapallo | 2013 | MP | De<=63 | 15 | polietilene | 10 | strada o area comunale/privata in conglomerato bituminoso | 3 | 42 | Gestore | Onerosa | Nessun Contributo | 0% | 147.9156 | 165.6834 | 0.825 | 6958.7024 | 5740.9295
Rapallo | 2014 | BP | DN80 | 3 | acciaio protetto catodicamente | 2 | strada o area comunale/privata in conglomerato bituminoso | 3 | 16 | Gestore | Onerosa | Nessun Contributo | 0% | 166.04 | 185.9849 | 0.84167 | 2975.7583 | 2504.5966
Rapallo | 2014 | BP | DN150 | 6 | acciaio protetto catodicamente | 2 | strada o area comunale/privata in conglomerato bituminoso | 3 | 1 | Gestore | Onerosa | Nessun Contributo | 0% | 206.076 | 230.8301 | 0.84167 | 230.8301 | 194.282
Rapallo | 2014 | BP | De<=63 | 15 | polietilene | 10 | strada o area comunale/privata in conglomerato bituminoso | 3 | 97 | Gestore | Onerosa | Nessun Contributo | 0% | 146.9934 | 164.6504 | 0.84167 | 15971.0928 | 13442.3364
Rapallo | 2014 | BP | De90 | 17 | polietilene | 10 | strada o area comunale/privata in conglomerato bituminoso | 3 | 137 | Gestore | Onerosa | Nessun Contributo | 0% | 149.0567 | 166.9616 | 0.84167 | 22873.7357 | 19252.0608
Rapallo | 2014 | MP | DN100 | 4 | acciaio protetto catodicamente | 2 | strada o area comunale/privata in conglomerato bituminoso | 3 | 2 | Gestore | Onerosa | Nessun Contributo | 0% | 192.4061 | 215.5182 | 0.84167 | 431.0364 | 362.7889
Rapallo | 2014 | MP | De<=63 | 15 | polietilene | 10 | strada o area comunale/privata in conglomerato bituminoso | 3 | 57 | Gestore | Onerosa | Nessun Contributo | 0% | 147.9156 | 165.6834 | 0.84167 | 9443.9532 | 7948.6606
Rapallo | 2015 | BP | De<=63 | 15 | polietilene | 10 | strada o area comunale/privata in conglomerato bituminoso | 3 | 34 | Gestore | Onerosa | Nessun Contributo | 0% | 146.9934 | 164.6504 | 0.85833 | 5598.115 | 4805.0487
Rapallo | 2015 | BP | De90 | 17 | polietilene | 10 | strada o area comunale/privata in conglomerato bituminoso | 3 | 47 | Gestore | Onerosa | Nessun Contributo | 0% | 149.0567 | 166.9616 | 0.85833 | 7847.194 | 6735.5082
Rapallo | 2016 | BP | DN80 | 3 | acciaio protetto catodicamente | 2 | strada o area comunale/privata in conglomerato bituminoso | 3 | 5 | Gestore | Onerosa | Nessun Contributo | 0% | 166.04 | 185.9849 | 0.875 | 929.9245 | 813.6839
Rapallo | 2016 | BP | De125 | 19 | polietilene | 10 | strada o area comunale/privata in conglomerato bituminoso | 3 | 2 | Gestore | Onerosa | Nessun Contributo | 0% | 174.4623 | 195.4189 | 0.875 | 390.8378 | 341.9831
Rapallo | 2016 | MP | DN100 | 4 | acciaio protetto catodicamente | 2 | strada o area comunale/privata in conglomerato bituminoso | 3 | 6 | Gestore | Onerosa | Nessun Contributo | 0% | 192.4061 | 215.5182 | 0.875 | 1293.1091 | 1131.4705
Rapallo | 2016 | MP | DN200 | 7 | acciaio protetto catodicamente | 2 | strada o area comunale/privata in conglomerato bituminoso | 3 | 6 | Gestore | Onerosa | Nessun Contributo | 0% | 254.8726 | 285.4882 | 0.875 | 1712.929 | 1498.8129
Rapallo | 2017 | BP | DN80 | 3 | acciaio protetto catodicamente | 2 | strada o area comunale/privata in conglomerato bituminoso | 3 | 19 | Gestore | Onerosa | Nessun Contributo | 0% | 166.04 | 185.9849 | 0.89167 | 3533.713 | 3150.8941
Rapallo | 2017 | BP | De<=63 | 15 | polietilene | 10 | strada o area comunale/privata in conglomerato bituminoso | 3 | 94 | Gestore | Onerosa | Nessun Contributo | 0% | 146.9934 | 164.6504 | 0.89167 | 15477.1415 | 13800.4512
Rapallo | 2017 | BP | De90 | 17 | polietilene | 10 | strada o area comunale/privata in conglomerato bituminoso | 3 | 102 | Gestore | Onerosa | Nessun Contributo | 0% | 149.0567 | 166.9616 | 0.89167 | 17030.0806 | 15185.1552
Rapallo | 2017 | MP | DN150 | 6 | acciaio protetto catodicamente | 2 | strada o area comunale/privata in terreno naturale | 5 | 319 | Gestore | Onerosa | Nessun Contributo | 0% | 77.4636 | 86.7686 | 0.89167 | 27679.1974 | 24680.6177
Leivi | 1988 | BP | DN<=50 | 1 | acciaio protetto catodicamente | 2 | strada o area comunale/privata in conglomerato bituminoso | 3 | 262 | Gestore | Onerosa | Nessun Contributo | 0% | 108.094 | 121.0784 | 0.40833 | 31722.5313 | 12953.3669
Leivi | 1988 | BP | DN65 | 2 | acciaio protetto catodicamente | 2 | strada statale/regionale/provinciale | 1 | 6 | Gestore | Onerosa | Nessun Contributo | 0% | 131.6285 | 147.4398 | 0.40833 | 884.639 | 361.2276
Leivi | 1988 | BP | DN65 | 2 | acciaio protetto catodicamente | 2 | strada o area comunale/privata in conglomerato bituminoso | 3 | 152 | Gestore | Onerosa | Nessun Contributo | 0% | 109.7392 | 122.9212 | 0.40833 | 18684.0282 | 7629.3115
Leivi | 1988 | BP | DN80 | 3 | acciaio protetto catodicamente | 2 | strada statale/regionale/provinciale | 1 | 321 | Gestore | Onerosa | Nessun Contributo | 0% | 133.6766 | 149.734 | 0.40833 | 48064.626 | 19626.3889
Leivi | 1988 | BP | DN125 | 5 | acciaio protetto catodicamente | 2 | strada statale/regionale/provinciale | 1 | 89 | Gestore | Onerosa | Nessun Contributo | 0% | 160.1896 | 179.4318 | 0.40833 | 15969.4306 | 6520.8508
Leivi | 1988 | BP | DN150 | 6 | acciaio protetto catodicamente | 2 | strada statale/regionale/provinciale | 1 | 75 | Gestore | Onerosa | Nessun Contributo | 0% | 163.9655 | 183.6612 | 0.40833 | 13774.5928 | 5624.6254
Leivi | 1988 | BP | DN150 | 6 | acciaio protetto catodicamente | 2 | strada o area comunale/privata in conglomerato bituminoso | 3 | 148 | Gestore | Onerosa | Nessun Contributo | 0% | 143.5476 | 160.7907 | 0.40833 | 23797.0163 | 9717.115
Leivi | 1988 | MP | DN<=50 | 1 | acciaio protetto catodicamente | 2 | strada statale/regionale/provinciale | 1 | 8 | Gestore | Onerosa | Nessun Contributo | 0% | 129.9832 | 145.597 | 0.40833 | 1164.7757 | 475.6167
Leivi | 1988 | MP | DN80 | 3 | acciaio protetto catodicamente | 2 | strada statale/regionale/provinciale | 1 | 17 | Gestore | Onerosa | Nessun Contributo | 0% | 133.6766 | 149.734 | 0.40833 | 2545.4786 | 1039.4038
Leivi | 1988 | MP | DN100 | 4 | acciaio protetto catodicamente | 2 | strada statale/regionale/provinciale | 1 | 2613 | Gestore | Onerosa | Nessun Contributo | 0% | 154.6052 | 173.1765 | 0.40833 | 452510.3172 | 184775.0462
Leivi | 1988 | MP | DN100 | 4 | acciaio protetto catodicamente | 2 | strada o area comunale/privata in conglomerato bituminoso | 3 | 55 | Gestore | Onerosa | Nessun Contributo | 0% | 133.5018 | 149.5382 | 0.40833 | 8224.6032 | 3358.3796
Leivi | 1988 | MP | DN150 | 6 | acciaio protetto catodicamente | 2 | strada o area comunale/privata in conglomerato bituminoso | 3 | 77 | Gestore | Onerosa | Nessun Contributo | 0% | 143.5476 | 160.7907 | 0.40833 | 12380.8801 | 5055.526
Leivi | 1989 | BP | DN<=50 | 1 | acciaio protetto catodicamente | 2 | strada o area comunale/privata in macadam | 2 | 59 | Gestore | Onerosa | Nessun Contributo | 0% | 65.747 | 73.6446 | 0.425 | 4345.0335 | 1846.6392
Leivi | 1989 | BP | DN<=50 | 1 | acciaio protetto catodicamente | 2 | strada o area comunale/privata in conglomerato bituminoso | 3 | 82 | Gestore | Onerosa | Nessun Contributo | 0% | 108.094 | 121.0784 | 0.425 | 9928.4258 | 4219.581
Leivi | 1989 | BP | DN65 | 2 | acciaio protetto catodicamente | 2 | strada o area comunale/privata in conglomerato bituminoso | 3 | 19 | Gestore | Onerosa | Nessun Contributo | 0% | 109.7392 | 122.9212 | 0.425 | 2335.5035 | 992.589
Leivi | 1989 | BP | DN80 | 3 | acciaio protetto catodicamente | 2 | strada o area comunale/privata in conglomerato bituminoso | 3 | 173 | Gestore | Onerosa | Nessun Contributo | 0% | 111.8561 | 125.2924 | 0.425 | 21675.5773 | 9212.1203
Leivi | 1989 | BP | DN100 | 4 | acciaio protetto catodicamente | 2 | strada o area comunale/privata in conglomerato bituminoso | 3 | 270 | Gestore | Onerosa | Nessun Contributo | 0% | 133.5018 | 149.5382 | 0.425 | 40375.3246 | 17159.513
Leivi | 1989 | BP | DN150 | 6 | acciaio protetto catodicamente | 2 | strada o area comunale/privata in conglomerato bituminoso | 3 | 264 | Gestore | Onerosa | Nessun Contributo | 0% | 143.5476 | 160.7907 | 0.425 | 42448.7318 | 18040.711
Leivi | 1989 | MP | DN<=50 | 1 | acciaio protetto catodicamente | 2 | strada statale/regionale/provinciale | 1 | 28 | Gestore | Onerosa | Nessun Contributo | 0% | 129.9832 | 145.597 | 0.425 | 4076.715 | 1732.6039
Leivi | 1989 | MP | DN<=50 | 1 | acciaio protetto catodicamente | 2 | strada o area comunale/privata in conglomerato bituminoso | 3 | 3 | Gestore | Onerosa | Nessun Contributo | 0% | 108.094 | 121.0784 | 0.425 | 363.2351 | 154.3749
Leivi | 1989 | MP | DN80 | 3 | acciaio protetto catodicamente | 2 | strada o area comunale/privata in conglomerato bituminoso | 3 | 3 | Gestore | Onerosa | Nessun Contributo | 0% | 111.8561 | 125.2924 | 0.425 | 375.8771 | 159.7478
Leivi | 1989 | MP | DN100 | 4 | acciaio protetto catodicamente | 2 | strada statale/regionale/provinciale | 1 | 913 | Gestore | Onerosa | Nessun Contributo | 0% | 154.6052 | 173.1765 | 0.425 | 158110.1874 | 67196.8296
Leivi | 1990 | BP | DN<=50 | 1 | acciaio protetto catodicamente | 2 | strada o area comunale/privata in macadam | 2 | 124 | Gestore | Onerosa | Nessun Contributo | 0% | 65.747 | 73.6446 | 0.44167 | 9131.9347 | 4033.2712
Leivi | 1990 | BP | DN<=50 | 1 | acciaio protetto catodicamente | 2 | strada o area comunale/privata in conglomerato bituminoso | 3 | 158 | Gestore | Onerosa | Nessun Contributo | 0% | 108.094 | 121.0784 | 0.44167 | 19130.3815 | 8449.2518
Leivi | 1990 | BP | DN65 | 2 | acciaio protetto catodicamente | 2 | strada o area comunale/privata in conglomerato bituminoso | 3 | 24 | Gestore | Onerosa | Nessun Contributo | 0% | 109.7392 | 122.9212 | 0.44167 | 2950.1097 | 1302.9651
Leivi | 1990 | BP | DN80 | 3 | acciaio protetto catodicamente | 2 | strada o area comunale/privata in macadam | 2 | 166 | Gestore | Onerosa | Nessun Contributo | 0% | 69.4404 | 77.7817 | 0.44167 | 12911.7635 | 5702.6956
Leivi | 1990 | BP | DN80 | 3 | acciaio protetto catodicamente | 2 | strada o area comunale/privata in conglomerato bituminoso | 3 | 836 | Gestore | Onerosa | Nessun Contributo | 0% | 111.8561 | 125.2924 | 0.44167 | 104744.4081 | 46262.1136
Leivi | 1990 | BP | DN100 | 4 | acciaio protetto catodicamente | 2 | strada o area comunale/privata in conglomerato bituminoso | 3 | 565 | Gestore | Onerosa | Nessun Contributo | 0% | 133.5018 | 149.5382 | 0.44167 | 84489.1052 | 37316.0215
Leivi | 1990 | MP | DN<=50 | 1 | acciaio protetto catodicamente | 2 | strada o area comunale/privata in conglomerato bituminoso | 3 | 58 | Gestore | Onerosa | Nessun Contributo | 0% | 108.094 | 121.0784 | 0.44167 | 7022.5451 | 3101.6241
Leivi | 1990 | MP | DN80 | 3 | acciaio protetto catodicamente | 2 | strada o area comunale/privata in conglomerato bituminoso | 3 | 494 | Gestore | Onerosa | Nessun Contributo | 0% | 111.8561 | 125.2924 | 0.44167 | 61894.423 | 27336.7035
Leivi | 1990 | MP | DN100 | 4 | acciaio protetto catodicamente | 2 | strada o area comunale/privata in conglomerato bituminoso | 3 | 1460 | Gestore | Onerosa | Nessun Contributo | 0% | 133.5018 | 149.5382 | 0.44167 | 218325.8294 | 96427.2413
Leivi | 1991 | BP | DN<=50 | 1 | acciaio protetto catodicamente | 2 | strada o area comunale/privata in conglomerato bituminoso | 3 | 885 | Gestore | Onerosa | Nessun Contributo | 0% | 108.094 | 121.0784 | 0.45833 | 107154.3518 | 49112.4113
Leivi | 1991 | BP | DN80 | 3 | acciaio protetto catodicamente | 2 | strada o area comunale/privata in conglomerato bituminoso | 3 | 1086 | Gestore | Onerosa | Nessun Contributo | 0% | 111.8561 | 125.2924 | 0.45833 | 136067.4966 | 62364.2693
Leivi | 1991 | BP | DN80 | 3 | acciaio protetto catodicamente | 2 | strada o area comunale/privata in pavimentazione speciale | 4 | 106 | Gestore | Onerosa | Nessun Contributo | 0% | 236.7228 | 265.1582 | 0.45833 | 28106.7681 | 12882.2687
Leivi | 1991 | MP | DN<=50 | 1 | acciaio protetto catodicamente | 2 | strada o area comunale/privata in conglomerato bituminoso | 3 | 162 | Gestore | Onerosa | Nessun Contributo | 0% | 108.094 | 121.0784 | 0.45833 | 19614.6949 | 8990.0685
Leivi | 1991 | MP | DN100 | 4 | acciaio protetto catodicamente | 2 | strada statale/regionale/provinciale | 1 | 145 | Gestore | Onerosa | Nessun Contributo | 0% | 154.6052 | 173.1765 | 0.45833 | 25110.5993 | 11509.0247
Leivi | 1991 | MP | DN100 | 4 | acciaio protetto catodicamente | 2 | strada o area comunale/privata in conglomerato bituminoso | 3 | 1852 | Gestore | Onerosa | Nessun Contributo | 0% | 133.5018 | 149.5382 | 0.45833 | 276944.8192 | 126933.0421
Leivi | 1992 | BP | DN<=50 | 1 | acciaio protetto catodicamente | 2 | strada o area comunale/privata in conglomerato bituminoso | 3 | 128 | Gestore | Onerosa | Nessun Contributo | 0% | 108.094 | 121.0784 | 0.475 | 15498.0306 | 7361.5645
Leivi | 1992 | BP | DN80 | 3 | acciaio protetto catodicamente | 2 | strada statale/regionale/provinciale | 1 | 113 | Gestore | Onerosa | Nessun Contributo | 0% | 133.6766 | 149.734 | 0.475 | 16919.9462 | 8036.9745
Leivi | 1992 | BP | DN80 | 3 | acciaio protetto catodicamente | 2 | strada o area comunale/privata in conglomerato bituminoso | 3 | 613 | Gestore | Onerosa | Nessun Contributo | 0% | 111.8561 | 125.2924 | 0.475 | 76804.2131 | 36482.0012
Leivi | 1992 | MP | DN<=50 | 1 | acciaio protetto catodicamente | 2 | strada o area comunale/privata in conglomerato bituminoso | 3 | 39 | Gestore | Onerosa | Nessun Contributo | 0% | 108.094 | 121.0784 | 0.475 | 4722.0562 | 2242.9767
Leivi | 1992 | MP | DN100 | 4 | acciaio protetto catodicamente | 2 | strada o area comunale/privata in conglomerato bituminoso | 3 | 1316 | Gestore | Onerosa | Nessun Contributo | 0% | 133.5018 | 149.5382 | 0.475 | 196792.323 | 93476.3534
Leivi | 1993 | BP | DN<=50 | 1 | acciaio protetto catodicamente | 2 | strada statale/regionale/provinciale | 1 | 11 | Gestore | Onerosa | Nessun Contributo | 0% | 129.9832 | 145.597 | 0.49167 | 1601.5666 | 787.4369
Leivi | 1993 | BP | DN80 | 3 | acciaio protetto catodicamente | 2 | strada statale/regionale/provinciale | 1 | 55 | Gestore | Onerosa | Nessun Contributo | 0% | 133.6766 | 149.734 | 0.49167 | 8235.3721 | 4049.0579
Leivi | 1993 | BP | DN80 | 3 | acciaio protetto catodicamente | 2 | strada o area comunale/privata in macadam | 2 | 39 | Gestore | Onerosa | Nessun Contributo | 0% | 69.4404 | 77.7817 | 0.49167 | 3033.4866 | 1491.4643
Leivi | 1993 | BP | DN80 | 3 | acciaio protetto catodicamente | 2 | strada o area comunale/privata in conglomerato bituminoso | 3 | 237 | Gestore | Onerosa | Nessun Contributo | 0% | 111.8561 | 125.2924 | 0.49167 | 29694.2879 | 14599.6916
Leivi | 1993 | BP | DN100 | 4 | acciaio protetto catodicamente | 2 | strada statale/regionale/provinciale | 1 | 275 | Gestore | Onerosa | Nessun Contributo | 0% | 154.6052 | 173.1765 | 0.49167 | 47623.5504 | 23414.9123
Leivi | 1993 | MP | DN<=50 | 1 | acciaio protetto catodicamente | 2 | strada statale/regionale/provinciale | 1 | 17 | Gestore | Onerosa | Nessun Contributo | 0% | 129.9832 | 145.597 | 0.49167 | 2475.1484 | 1216.948
Leivi | 1993 | MP | DN100 | 4 | acciaio protetto catodicamente | 2 | strada statale/regionale/provinciale | 1 | 1677 | Gestore | Onerosa | Nessun Contributo | 0% | 154.6052 | 173.1765 | 0.49167 | 290417.0693 | 142788.3924
Leivi | 1994 | BP | DN80 | 3 | acciaio protetto catodicamente | 2 | strada o area comunale/privata in macadam | 2 | 192 | Gestore | Onerosa | Nessun Contributo | 0% | 69.4404 | 77.7817 | 0.50833 | 14934.088 | 7591.4947
Leivi | 1994 | BP | DN80 | 3 | acciaio protetto catodicamente | 2 | strada o area comunale/privata in conglomerato bituminoso | 3 | 42 | Gestore | Onerosa | Nessun Contributo | 0% | 111.8561 | 125.2924 | 0.50833 | 5262.2789 | 2674.9918
Leivi | 1995 | BP | DN80 | 3 | acciaio protetto catodicamente | 2 | strada o area comunale/privata in conglomerato bituminoso | 3 | 59 | Gestore | Onerosa | Nessun Contributo | 0% | 116.3212 | 130.2938 | 0.525 | 7687.3353 | 4035.8511
Leivi | 1995 | BP | De90 | 17 | polietilene | 10 | strada o area comunale/privata in pavimentazione speciale | 4 | 234 | Gestore | Onerosa | Nessun Contributo | 0% | 229.6767 | 257.2658 | 0.525 | 60200.1856 | 31605.0974
Leivi | 1995 | MP | DN100 | 4 | acciaio protetto catodicamente | 2 | strada statale/regionale/provinciale | 1 | 158 | Gestore | Onerosa | Nessun Contributo | 0% | 160.2173 | 179.4628 | 0.525 | 28355.1211 | 14886.4386
Leivi | 1995 | MP | DN100 | 4 | acciaio protetto catodicamente | 2 | strada o area comunale/privata in macadam | 2 | 64 | Gestore | Onerosa | Nessun Contributo | 0% | 93.6301 | 104.8771 | 0.525 | 6712.1329 | 3523.8698
Leivi | 1996 | BP | De90 | 17 | polietilene | 10 | strada o area comunale/privata in conglomerato bituminoso | 3 | 338 | Gestore | Onerosa | Nessun Contributo | 0% | 104.81 | 117.3999 | 0.54167 | 39681.1713 | 21493.9678
Leivi | 1997 | BP | De90 | 17 | polietilene | 10 | strada o area comunale/privata in macadam | 2 | 278 | Gestore | Onerosa | Nessun Contributo | 0% | 62.3944 | 69.8893 | 0.55833 | 19429.2167 | 10847.9793
Leivi | 1998 | BP | De90 | 17 | polietilene | 10 | strada o area comunale/privata in conglomerato bituminoso | 3 | 339 | Gestore | Onerosa | Nessun Contributo | 0% | 104.81 | 117.3999 | 0.575 | 39798.5712 | 22884.1784
Leivi | 2000 | BP | De125 | 19 | polietilene | 10 | strada o area comunale/privata in conglomerato bituminoso | 3 | 466 | Gestore | Onerosa | Nessun Contributo | 0% | 128.5679 | 144.0116 | 0.60833 | 67109.4059 | 40824.8886
Leivi | 2001 | BP | DN150 | 6 | acciaio protetto catodicamente | 2 | strada statale/regionale/provinciale | 1 | 14 | Gestore | Onerosa | Nessun Contributo | 0% | 173.2337 | 194.0427 | 0.625 | 2716.5981 | 1697.8738
Leivi | 2003 | BP | DN<=50 | 1 | acciaio protetto catodicamente | 2 | strada o area comunale/privata in conglomerato bituminoso | 3 | 459 | Gestore | Onerosa | Nessun Contributo | 0% | 112.1495 | 125.621 | 0.65833 | 57660.0292 | 37959.5192
Leivi | 2009 | MP | DN150 | 6 | acciaio protetto catodicamente | 2 | strada o area comunale/privata in conglomerato bituminoso | 3 | 2 | Gestore | Onerosa | Nessun Contributo | 0% | 152.8157 | 171.1721 | 0.75833 | 342.3443 | 259.6111
Leivi | 2009 | MP | De90 | 17 | polietilene | 10 | strada o area comunale/privata in conglomerato bituminoso | 3 | 284 | Gestore | Onerosa | Nessun Contributo | 0% | 106.0389 | 118.7765 | 0.75833 | 33732.5161 | 25580.4913
Leivi | 2010 | BP | De<=63 | 15 | polietilene | 10 | strada o area comunale/privata in conglomerato bituminoso | 3 | 40 | Gestore | Onerosa | Nessun Contributo | 0% | 102.7362 | 115.077 | 0.775 | 4603.0785 | 3567.3858
Leivi | 2010 | BP | De90 | 17 | polietilene | 10 | strada o area comunale/privata in conglomerato bituminoso | 3 | 444 | Gestore | Onerosa | Nessun Contributo | 0% | 104.81 | 117.3999 | 0.775 | 52125.5622 | 40397.3107
Leivi | 2010 | MP | De90 | 17 | polietilene | 10 | strada o area comunale/privata in conglomerato bituminoso | 3 | 611 | Gestore | Onerosa | Nessun Contributo | 0% | 106.0389 | 118.7765 | 0.775 | 72572.4201 | 56243.6256
Leivi | 2011 | BP | De90 | 17 | polietilene | 10 | strada o area comunale/privata in conglomerato bituminoso | 3 | 21 | Gestore | Onerosa | Nessun Contributo | 0% | 104.81 | 117.3999 | 0.79167 | 2465.3982 | 1951.7736
Leivi | 2013 | BP | De90 | 17 | polietilene | 10 | strada o area comunale/privata in conglomerato bituminoso | 3 | 828 | Gestore | Onerosa | Nessun Contributo | 0% | 104.81 | 117.3999 | 0.825 | 97207.1296 | 80195.8819
Leivi | 2013 | MP | De125 | 19 | polietilene | 10 | strada o area comunale/privata in conglomerato bituminoso | 3 | 328 | Gestore | Onerosa | Nessun Contributo | 0% | 131.0462 | 146.7876 | 0.825 | 48146.347 | 39720.7362
Leivi | 2014 | BP | DN80 | 3 | acciaio protetto catodicamente | 2 | strada o area comunale/privata in conglomerato bituminoso | 3 | 2 | Gestore | Onerosa | Nessun Contributo | 0% | 116.3212 | 130.2938 | 0.84167 | 260.5876 | 219.3279
Leivi | 2014 | BP | De90 | 17 | polietilene | 10 | strada o area comunale/privata in conglomerato bituminoso | 3 | 7 | Gestore | Onerosa | Nessun Contributo | 0% | 104.81 | 117.3999 | 0.84167 | 821.7994 | 691.6812
Leivi | 2014 | MP | De<=63 | 15 | polietilene | 10 | strada o area comunale/privata in conglomerato bituminoso | 3 | 8 | Gestore | Onerosa | Nessun Contributo | 0% | 102.7362 | 115.077 | 0.84167 | 920.6157 | 774.8515
Leivi | 2014 | MP | De90 | 17 | polietilene | 10 | strada o area comunale/privata in conglomerato bituminoso | 3 | 107 | Gestore | Onerosa | Nessun Contributo | 0% | 106.0389 | 118.7765 | 0.84167 | 12709.0818 | 10696.8105
Leivi | 2015 | BP | De90 | 17 | polietilene | 10 | strada o area comunale/privata in conglomerato bituminoso | 3 | 72 | Gestore | Onerosa | Nessun Contributo | 0% | 104.81 | 117.3999 | 0.85833 | 8452.7939 | 7255.3147
Leivi | 2015 | MP | DN100 | 4 | acciaio protetto catodicamente | 2 | strada statale/regionale/provinciale | 1 | 1 | Gestore | Onerosa | Nessun Contributo | 0% | 160.2173 | 179.4628 | 0.85833 | 179.4628 | 154.0389
Leivi | 2017 | BP | DN80 | 3 | acciaio protetto catodicamente | 2 | strada o area comunale/privata in conglomerato bituminoso | 3 | 1 | Gestore | Onerosa | Nessun Contributo | 0% | 116.3212 | 130.2938 | 0.89167 | 130.2938 | 116.1787
Leivi | 2017 | MP | DN<=50 | 1 | acciaio protetto catodicamente | 2 | strada o area comunale/privata in conglomerato bituminoso | 3 | 9 | Gestore | Onerosa | Nessun Contributo | 0% | 112.1495 | 125.621 | 0.89167 | 1130.5888 | 1008.1084
Santa Margherita Ligure | 1928 | BP | DN<=50 | 1 | acciaio protetto catodicamente | 2 | strada o area comunale/privata in conglomerato bituminoso | 3 | 0 | Gestore | Onerosa | Nessun Contributo | 0% | 123.7937 | 138.664 | 0 | 0 | 0
Santa Margherita Ligure | 1940 | BP | DN<=50 | 1 | acciaio protetto catodicamente | 2 | strada o area comunale/privata in conglomerato bituminoso | 3 | 0 | Gestore | Onerosa | Nessun Contributo | 0% | 123.7937 | 138.664 | 0 | 0 | 0
Santa Margherita Ligure | 1952 | BP | DN80 | 3 | acciaio protetto catodicamente | 2 | strada o area comunale/privata in conglomerato bituminoso | 3 | 0 | Gestore | Onerosa | Nessun Contributo | 0% | 127.5558 | 142.878 | 0 | 0 | 0
Santa Margherita Ligure | 1953 | BP | DN<=50 | 1 | acciaio protetto catodicamente | 2 | strada o area comunale/privata in pavimentazione speciale | 4 | 0 | Gestore | Onerosa | Nessun Contributo | 0% | 260.5047 | 291.7968 | 0 | 0 | 0
Santa Margherita Ligure | 1953 | BP | DN80 | 3 | acciaio protetto catodicamente | 2 | strada o area comunale/privata in conglomerato bituminoso | 3 | 0 | Gestore | Onerosa | Nessun Contributo | 0% | 127.5558 | 142.878 | 0 | 0 | 0
Santa Margherita Ligure | 1954 | BP | DN<=50 | 1 | acciaio protetto catodicamente | 2 | strada o area comunale/privata in conglomerato bituminoso | 3 | 0 | Gestore | Onerosa | Nessun Contributo | 0% | 123.7937 | 138.664 | 0 | 0 | 0
Santa Margherita Ligure | 1954 | BP | DN80 | 3 | acciaio protetto catodicamente | 2 | strada o area comunale/privata in conglomerato bituminoso | 3 | 0 | Gestore | Onerosa | Nessun Contributo | 0% | 127.5558 | 142.878 | 0 | 0 | 0
Santa Margherita Ligure | 1955 | BP | DN<=50 | 1 | acciaio protetto catodicamente | 2 | strada o area comunale/privata in conglomerato bituminoso | 3 | 0 | Gestore | Onerosa | Nessun Contributo | 0% | 123.7937 | 138.664 | 0 | 0 | 0
Santa Margherita Ligure | 1956 | BP | DN80 | 3 | acciaio non protetto catodicamente | 1 | strada o area comunale/privata in conglomerato bituminoso | 3 | 0 | Gestore | Onerosa | Nessun Contributo | 0% | 125.7558 | 140.8618 | 0 | 0 | 0
Santa Margherita Ligure | 1956 | BP | DN80 | 3 | acciaio protetto catodicamente | 2 | strada o area comunale/privata in conglomerato bituminoso | 3 | 0 | Gestore | Onerosa | Nessun Contributo | 0% | 127.5558 | 142.878 | 0 | 0 | 0
Santa Margherita Ligure | 1957 | BP | DN<=50 | 1 | acciaio protetto catodicamente | 2 | strada statale/regionale/provinciale | 1 | 0 | Gestore | Onerosa | Nessun Contributo | 0% | 136.0536 | 152.3965 | 0 | 0 | 0
Santa Margherita Ligure | 1957 | BP | DN80 | 3 | acciaio non protetto catodicamente | 1 | strada o area comunale/privata in pavimentazione speciale | 4 | 0 | Gestore | Onerosa | Nessun Contributo | 0% | 262.3981 | 293.9177 | 0 | 0 | 0
Santa Margherita Ligure | 1958 | BP | DN<=50 | 1 | acciaio protetto catodicamente | 2 | strada o area comunale/privata in conglomerato bituminoso | 3 | 0 | Gestore | Onerosa | Nessun Contributo | 0% | 123.7937 | 138.664 | 0 | 0 | 0
Santa Margherita Ligure | 1958 | BP | DN<=50 | 1 | acciaio protetto catodicamente | 2 | strada o area comunale/privata in pavimentazione speciale | 4 | 0 | Gestore | Onerosa | Nessun Contributo | 0% | 260.5047 | 291.7968 | 0 | 0 | 0
Santa Margherita Ligure | 1958 | BP | DN65 | 2 | acciaio protetto catodicamente | 2 | strada o area comunale/privata in conglomerato bituminoso | 3 | 0 | Gestore | Onerosa | Nessun Contributo | 0% | 125.439 | 140.5069 | 0 | 0 | 0
Santa Margherita Ligure | 1959 | BP | DN<=50 | 1 | acciaio protetto catodicamente | 2 | strada o area comunale/privata in conglomerato bituminoso | 3 | 0 | Gestore | Onerosa | Nessun Contributo | 0% | 123.7937 | 138.664 | 0 | 0 | 0
Santa Margherita Ligure | 1959 | BP | DN65 | 2 | acciaio protetto catodicamente | 2 | strada o area comunale/privata in conglomerato bituminoso | 3 | 0 | Gestore | Onerosa | Nessun Contributo | 0% | 125.439 | 140.5069 | 0 | 0 | 0
Santa Margherita Ligure | 1959 | BP | DN80 | 3 | acciaio protetto catodicamente | 2 | strada o area comunale/privata in conglomerato bituminoso | 3 | 0 | Gestore | Onerosa | Nessun Contributo | 0% | 127.5558 | 142.878 | 0 | 0 | 0
Santa Margherita Ligure | 1960 | BP | DN<=50 | 1 | acciaio non protetto catodicamente | 1 | strada o area comunale/privata in conglomerato bituminoso | 3 | 0 | Gestore | Onerosa | Nessun Contributo | 0% | 121.9937 | 136.6478 | 0 | 0 | 0
Santa Margherita Ligure | 1960 | BP | DN<=50 | 1 | acciaio non protetto catodicamente | 1 | strada o area comunale/privata in pavimentazione speciale | 4 | 0 | Gestore | Onerosa | Nessun Contributo | 0% | 258.7047 | 289.7806 | 0 | 0 | 0
Santa Margherita Ligure | 1960 | BP | DN<=50 | 1 | acciaio protetto catodicamente | 2 | strada o area comunale/privata in conglomerato bituminoso | 3 | 0 | Gestore | Onerosa | Nessun Contributo | 0% | 123.7937 | 138.664 | 0 | 0 | 0
Santa Margherita Ligure | 1960 | BP | DN80 | 3 | acciaio protetto catodicamente | 2 | strada o area comunale/privata in conglomerato bituminoso | 3 | 0 | Gestore | Onerosa | Nessun Contributo | 0% | 127.5558 | 142.878 | 0 | 0 | 0
Santa Margherita Ligure | 1961 | BP | DN<=50 | 1 | acciaio non protetto catodicamente | 1 | strada statale/regionale/provinciale | 1 | 0 | Gestore | Onerosa | Nessun Contributo | 0% | 134.2536 | 150.3803 | 0 | 0 | 0
Santa Margherita Ligure | 1961 | BP | DN<=50 | 1 | acciaio non protetto catodicamente | 1 | strada o area comunale/privata in pavimentazione speciale | 4 | 0 | Gestore | Onerosa | Nessun Contributo | 0% | 258.7047 | 289.7806 | 0 | 0 | 0
Santa Margherita Ligure | 1961 | BP | DN<=50 | 1 | acciaio protetto catodicamente | 2 | strada o area comunale/privata in conglomerato bituminoso | 3 | 0 | Gestore | Onerosa | Nessun Contributo | 0% | 123.7937 | 138.664 | 0 | 0 | 0
Santa Margherita Ligure | 1961 | BP | DN<=50 | 1 | acciaio protetto catodicamente | 2 | strada o area comunale/privata in pavimentazione speciale | 4 | 0 | Gestore | Onerosa | Nessun Contributo | 0% | 260.5047 | 291.7968 | 0 | 0 | 0
Santa Margherita Ligure | 1961 | BP | DN65 | 2 | acciaio protetto catodicamente | 2 | strada o area comunale/privata in conglomerato bituminoso | 3 | 0 | Gestore | Onerosa | Nessun Contributo | 0% | 125.439 | 140.5069 | 0 | 0 | 0
Santa Margherita Ligure | 1961 | BP | DN80 | 3 | acciaio non protetto catodicamente | 1 | strada o area comunale/privata in conglomerato bituminoso | 3 | 0 | Gestore | Onerosa | Nessun Contributo | 0% | 125.7558 | 140.8618 | 0 | 0 | 0
Santa Margherita Ligure | 1961 | BP | DN80 | 3 | acciaio protetto catodicamente | 2 | strada o area comunale/privata in conglomerato bituminoso | 3 | 0 | Gestore | Onerosa | Nessun Contributo | 0% | 127.5558 | 142.878 | 0 | 0 | 0
Santa Margherita Ligure | 1961 | BP | DN80 | 3 | acciaio protetto catodicamente | 2 | strada o area comunale/privata in pavimentazione speciale | 4 | 0 | Gestore | Onerosa | Nessun Contributo | 0% | 264.1981 | 295.9339 | 0 | 0 | 0
Santa Margherita Ligure | 1961 | MP | DN125 | 5 | acciaio protetto catodicamente | 2 | strada statale/regionale/provinciale | 1 | 0 | Gestore | Onerosa | Nessun Contributo | 0% | 167.8002 | 187.9566 | 0 | 0 | 0
Santa Margherita Ligure | 1962 | BP | DN<=50 | 1 | acciaio protetto catodicamente | 2 | strada o area comunale/privata in conglomerato bituminoso | 3 | 0 | Gestore | Onerosa | Nessun Contributo | 0% | 123.7937 | 138.664 | 0 | 0 | 0
Santa Margherita Ligure | 1962 | BP | DN<=50 | 1 | acciaio protetto catodicamente | 2 | strada o area comunale/privata in pavimentazione speciale | 4 | 0 | Gestore | Onerosa | Nessun Contributo | 0% | 260.5047 | 291.7968 | 0 | 0 | 0
Santa Margherita Ligure | 1962 | BP | DN80 | 3 | acciaio protetto catodicamente | 2 | strada o area comunale/privata in conglomerato bituminoso | 3 | 0 | Gestore | Onerosa | Nessun Contributo | 0% | 127.5558 | 142.878 | 0 | 0 | 0
Santa Margherita Ligure | 1963 | BP | DN<=50 | 1 | acciaio non protetto catodicamente | 1 | strada o area comunale/privata in pavimentazione speciale | 4 | 74 | Gestore | Onerosa | Nessun Contributo | 0% | 258.7047 | 289.7806 | 0 | 21443.7647 | 0
Santa Margherita Ligure | 1963 | BP | DN<=50 | 1 | acciaio protetto catodicamente | 2 | strada o area comunale/privata in pavimentazione speciale | 4 | 86 | Gestore | Onerosa | Nessun Contributo | 0% | 260.5047 | 291.7968 | 0 | 25094.5267 | 0
Santa Margherita Ligure | 1963 | BP | DN80 | 3 | acciaio protetto catodicamente | 2 | strada o area comunale/privata in conglomerato bituminoso | 3 | 198 | Gestore | Onerosa | Nessun Contributo | 0% | 127.5558 | 142.878 | 0 | 28289.8387 | 0
Santa Margherita Ligure | 1964 | BP | DN<=50 | 1 | acciaio non protetto catodicamente | 1 | strada o area comunale/privata in conglomerato bituminoso | 3 | 23 | Gestore | Onerosa | Nessun Contributo | 0% | 121.9937 | 136.6478 | 0 | 3142.8986 | 0
Santa Margherita Ligure | 1964 | BP | DN<=50 | 1 | acciaio protetto catodicamente | 2 | strada o area comunale/privata in conglomerato bituminoso | 3 | 75 | Gestore | Onerosa | Nessun Contributo | 0% | 123.7937 | 138.664 | 0.0083333 | 10399.7987 | 86.665
Santa Margherita Ligure | 1964 | BP | DN80 | 3 | acciaio protetto catodicamente | 2 | strada o area comunale/privata in conglomerato bituminoso | 3 | 65 | Gestore | Onerosa | Nessun Contributo | 0% | 127.5558 | 142.878 | 0.0083333 | 9287.0683 | 77.3922
Santa Margherita Ligure | 1964 | BP | DN125 | 5 | acciaio protetto catodicamente | 2 | strada o area comunale/privata in pavimentazione speciale | 4 | 466 | Gestore | Onerosa | Nessun Contributo | 0% | 305.1735 | 341.8313 | 0.0083333 | 159293.3717 | 1327.4448
Santa Margherita Ligure | 1965 | BP | DN<=50 | 1 | acciaio non protetto catodicamente | 1 | strada statale/regionale/provinciale | 1 | 68 | Gestore | Onerosa | Nessun Contributo | 0% | 134.2536 | 150.3803 | 0 | 10225.8574 | 0
Santa Margherita Ligure | 1965 | BP | DN<=50 | 1 | acciaio non protetto catodicamente | 1 | strada o area comunale/privata in conglomerato bituminoso | 3 | 129 | Gestore | Onerosa | Nessun Contributo | 0% | 121.9937 | 136.6478 | 0 | 17627.5617 | 0
Santa Margherita Ligure | 1965 | BP | DN<=50 | 1 | acciaio protetto catodicamente | 2 | strada statale/regionale/provinciale | 1 | 7 | Gestore | Onerosa | Nessun Contributo | 0% | 136.0536 | 152.3965 | 0.025 | 1066.7753 | 26.6694
Santa Margherita Ligure | 1965 | BP | DN<=50 | 1 | acciaio protetto catodicamente | 2 | strada o area comunale/privata in conglomerato bituminoso | 3 | 79 | Gestore | Onerosa | Nessun Contributo | 0% | 123.7937 | 138.664 | 0.025 | 10954.4546 | 273.8614
Santa Margherita Ligure | 1966 | BP | DN65 | 2 | acciaio protetto catodicamente | 2 | strada o area comunale/privata in conglomerato bituminoso | 3 | 60 | Gestore | Onerosa | Nessun Contributo | 0% | 125.439 | 140.5069 | 0.041667 | 8430.4115 | 351.2671
Santa Margherita Ligure | 1966 | BP | DN125 | 5 | acciaio protetto catodicamente | 2 | strada o area comunale/privata in conglomerato bituminoso | 3 | 58 | Gestore | Onerosa | Nessun Contributo | 0% | 157.3754 | 176.2795 | 0.041667 | 10224.2107 | 426.0088
Santa Margherita Ligure | 1966 | BP | DN125 | 5 | acciaio protetto catodicamente | 2 | strada o area comunale/privata in pavimentazione speciale | 4 | 242 | Gestore | Onerosa | Nessun Contributo | 0% | 305.1735 | 341.8313 | 0.041667 | 82723.1673 | 3446.7986
Santa Margherita Ligure | 1966 | MP | DN<=50 | 1 | acciaio protetto catodicamente | 2 | strada o area comunale/privata in conglomerato bituminoso | 3 | 7 | Gestore | Onerosa | Nessun Contributo | 0% | 123.7937 | 138.664 | 0.041667 | 970.6479 | 40.4437
Santa Margherita Ligure | 1966 | MP | DN125 | 5 | acciaio protetto catodicamente | 2 | strada o area comunale/privata in conglomerato bituminoso | 3 | 127 | Gestore | Onerosa | Nessun Contributo | 0% | 157.3754 | 176.2795 | 0.041667 | 22387.4958 | 932.8123
Santa Margherita Ligure | 1966 | MP | DN125 | 5 | acciaio protetto catodicamente | 2 | strada o area comunale/privata in pavimentazione speciale | 4 | 162 | Gestore | Onerosa | Nessun Contributo | 0% | 305.1735 | 341.8313 | 0.041667 | 55376.6657 | 2307.3611
Santa Margherita Ligure | 1967 | BP | DN80 | 3 | acciaio protetto catodicamente | 2 | strada o area comunale/privata in conglomerato bituminoso | 3 | 659 | Gestore | Onerosa | Nessun Contributo | 0% | 127.5558 | 142.878 | 0.058333 | 94156.5844 | 5492.4674
Santa Margherita Ligure | 1967 | BP | DN100 | 4 | acciaio protetto catodicamente | 2 | strada o area comunale/privata in conglomerato bituminoso | 3 | 198 | Gestore | Onerosa | Nessun Contributo | 0% | 151.5279 | 169.7296 | 0.058333 | 33606.4665 | 1960.3772
Santa Margherita Ligure | 1968 | BP | DN125 | 5 | acciaio protetto catodicamente | 2 | strada o area comunale/privata in conglomerato bituminoso | 3 | 7 | Gestore | Onerosa | Nessun Contributo | 0% | 157.3754 | 176.2795 | 0.075 | 1233.9565 | 92.5467
Santa Margherita Ligure | 1968 | BP | DN150 | 6 | acciaio protetto catodicamente | 2 | strada o area comunale/privata in conglomerato bituminoso | 3 | 23 | Gestore | Onerosa | Nessun Contributo | 0% | 161.5736 | 180.982 | 0.075 | 4162.5869 | 312.194
Santa Margherita Ligure | 1968 | BP | DN150 | 6 | acciaio protetto catodicamente | 2 | strada o area comunale/privata in pavimentazione speciale | 4 | 19 | Gestore | Onerosa | Nessun Contributo | 0% | 308.9494 | 346.0607 | 0.075 | 6575.1533 | 493.1365
Santa Margherita Ligure | 1968 | BP | DN200 | 7 | acciaio protetto catodicamente | 2 | strada o area comunale/privata in conglomerato bituminoso | 3 | 448 | Gestore | Onerosa | Nessun Contributo | 0% | 204.3034 | 228.8446 | 0.075 | 102522.3753 | 7689.1781
Santa Margherita Ligure | 1969 | BP | DN65 | 2 | acciaio protetto catodicamente | 2 | strada o area comunale/privata in conglomerato bituminoso | 3 | 120 | Gestore | Onerosa | Nessun Contributo | 0% | 125.439 | 140.5069 | 0.091667 | 16860.8229 | 1545.5754
Santa Margherita Ligure | 1969 | MP | DN125 | 5 | acciaio protetto catodicamente | 2 | strada o area comunale/privata in conglomerato bituminoso | 3 | 27 | Gestore | Onerosa | Nessun Contributo | 0% | 157.3754 | 176.2795 | 0.091667 | 4759.5463 | 436.2917
Santa Margherita Ligure | 1969 | MP | DN125 | 5 | acciaio protetto catodicamente | 2 | strada o area comunale/privata in pavimentazione speciale | 4 | 123 | Gestore | Onerosa | Nessun Contributo | 0% | 305.1735 | 341.8313 | 0.091667 | 42045.2462 | 3854.1476
Santa Margherita Ligure | 1969 | MP | DN150 | 6 | acciaio protetto catodicamente | 2 | strada o area comunale/privata in conglomerato bituminoso | 3 | 905 | Gestore | Onerosa | Nessun Contributo | 0% | 161.5736 | 180.982 | 0.091667 | 163788.7464 | 15013.9684
Santa Margherita Ligure | 1969 | MP | DN150 | 6 | acciaio protetto catodicamente | 2 | strada o area comunale/privata in pavimentazione speciale | 4 | 78 | Gestore | Onerosa | Nessun Contributo | 0% | 308.9494 | 346.0607 | 0.091667 | 26992.7347 | 2474.334
Santa Margherita Ligure | 1970 | BP | DN80 | 3 | acciaio protetto catodicamente | 2 | strada o area comunale/privata in conglomerato bituminoso | 3 | 103 | Gestore | Onerosa | Nessun Contributo | 0% | 127.5558 | 142.878 | 0.10833 | 14716.4313 | 1594.2801
Santa Margherita Ligure | 1970 | BP | DN100 | 4 | acciaio protetto catodicamente | 2 | strada o area comunale/privata in conglomerato bituminoso | 3 | 225 | Gestore | Onerosa | Nessun Contributo | 0% | 151.5279 | 169.7296 | 0.10833 | 38189.1665 | 4137.1597
Santa Margherita Ligure | 1970 | BP | DN125 | 5 | acciaio protetto catodicamente | 2 | strada o area comunale/privata in conglomerato bituminoso | 3 | 353 | Gestore | Onerosa | Nessun Contributo | 0% | 157.3754 | 176.2795 | 0.10833 | 62226.6615 | 6741.2217
Santa Margherita Ligure | 1970 | MP | DN125 | 5 | acciaio protetto catodicamente | 2 | strada o area comunale/privata in macadam | 2 | 457 | Gestore | Onerosa | Nessun Contributo | 0% | 100.1258 | 112.153 | 0.10833 | 51253.9327 | 5552.5094
Santa Margherita Ligure | 1970 | MP | DN125 | 5 | acciaio protetto catodicamente | 2 | strada o area comunale/privata in conglomerato bituminoso | 3 | 780 | Gestore | Onerosa | Nessun Contributo | 0% | 157.3754 | 176.2795 | 0.10833 | 137498.0056 | 14895.6173
Santa Margherita Ligure | 1971 | BP | DN<=50 | 1 | acciaio protetto catodicamente | 2 | strada o area comunale/privata in conglomerato bituminoso | 3 | 132 | Gestore | Onerosa | Nessun Contributo | 0% | 123.7937 | 138.664 | 0.125 | 18303.6457 | 2287.9557
Santa Margherita Ligure | 1971 | BP | DN65 | 2 | acciaio protetto catodicamente | 2 | strada o area comunale/privata in conglomerato bituminoso | 3 | 41 | Gestore | Onerosa | Nessun Contributo | 0% | 125.439 | 140.5069 | 0.125 | 5760.7812 | 720.0976
Santa Margherita Ligure | 1971 | BP | DN80 | 3 | acciaio protetto catodicamente | 2 | strada o area comunale/privata in conglomerato bituminoso | 3 | 384 | Gestore | Onerosa | Nessun Contributo | 0% | 127.5558 | 142.878 | 0.125 | 54865.1418 | 6858.1427
Santa Margherita Ligure | 1971 | BP | DN100 | 4 | acciaio protetto catodicamente | 2 | strada o area comunale/privata in conglomerato bituminoso | 3 | 3 | Gestore | Onerosa | Nessun Contributo | 0% | 151.5279 | 169.7296 | 0.125 | 509.1889 | 63.6486
Santa Margherita Ligure | 1972 | BP | DN<=50 | 1 | acciaio non protetto catodicamente | 1 | strada statale/regionale/provinciale | 1 | 130 | Gestore | Onerosa | Nessun Contributo | 0% | 134.2536 | 150.3803 | 0 | 19549.4332 | 0
Santa Margherita Ligure | 1972 | BP | DN<=50 | 1 | acciaio protetto catodicamente | 2 | strada o area comunale/privata in conglomerato bituminoso | 3 | 432 | Gestore | Onerosa | Nessun Contributo | 0% | 123.7937 | 138.664 | 0.14167 | 59902.8406 | 8486.2358
Santa Margherita Ligure | 1972 | BP | DN65 | 2 | acciaio protetto catodicamente | 2 | strada o area comunale/privata in conglomerato bituminoso | 3 | 70 | Gestore | Onerosa | Nessun Contributo | 0% | 125.439 | 140.5069 | 0.14167 | 9835.48 | 1393.3597
Santa Margherita Ligure | 1972 | BP | DN80 | 3 | acciaio protetto catodicamente | 2 | strada o area comunale/privata in conglomerato bituminoso | 3 | 499 | Gestore | Onerosa | Nessun Contributo | 0% | 127.5558 | 142.878 | 0.14167 | 71296.1087 | 10100.2821
Santa Margherita Ligure | 1972 | BP | DN200 | 7 | acciaio protetto catodicamente | 2 | strada o area comunale/privata in conglomerato bituminoso | 3 | 653 | Gestore | Onerosa | Nessun Contributo | 0% | 204.3034 | 228.8446 | 0.14167 | 149435.5158 | 21170.0314
Santa Margherita Ligure | 1972 | MP | DN125 | 5 | acciaio protetto catodicamente | 2 | strada statale/regionale/provinciale | 1 | 134 | Gestore | Onerosa | Nessun Contributo | 0% | 167.8002 | 187.9566 | 0.14167 | 25186.1794 | 3568.0421
Santa Margherita Ligure | 1973 | BP | DN<=50 | 1 | acciaio non protetto catodicamente | 1 | strada o area comunale/privata in conglomerato bituminoso | 3 | 32 | Gestore | Onerosa | Nessun Contributo | 0% | 121.9937 | 136.6478 | 0 | 4372.7285 | 0
Santa Margherita Ligure | 1973 | BP | DN<=50 | 1 | acciaio protetto catodicamente | 2 | strada o area comunale/privata in conglomerato bituminoso | 3 | 36 | Gestore | Onerosa | Nessun Contributo | 0% | 123.7937 | 138.664 | 0.15833 | 4991.9034 | 790.3847
Santa Margherita Ligure | 1974 | BP | DN<=50 | 1 | acciaio protetto catodicamente | 2 | strada o area comunale/privata in conglomerato bituminoso | 3 | 315 | Gestore | Onerosa | Nessun Contributo | 0% | 123.7937 | 138.664 | 0.175 | 43679.1546 | 7643.8521
Santa Margherita Ligure | 1974 | BP | DN<=50 | 1 | acciaio protetto catodicamente | 2 | strada o area comunale/privata in pavimentazione speciale | 4 | 114 | Gestore | Onerosa | Nessun Contributo | 0% | 260.5047 | 291.7968 | 0.175 | 33264.8377 | 5821.3466
Santa Margherita Ligure | 1974 | BP | DN80 | 3 | acciaio protetto catodicamente | 2 | strada o area comunale/privata in conglomerato bituminoso | 3 | 270 | Gestore | Onerosa | Nessun Contributo | 0% | 127.5558 | 142.878 | 0.175 | 38577.0528 | 6750.9842
Santa Margherita Ligure | 1975 | BP | DN<=50 | 1 | acciaio protetto catodicamente | 2 | strada o area comunale/privata in conglomerato bituminoso | 3 | 88 | Gestore | Onerosa | Nessun Contributo | 0% | 123.7937 | 138.664 | 0.19167 | 12202.4305 | 2338.7992
Santa Margherita Ligure | 1975 | BP | DN80 | 3 | acciaio protetto catodicamente | 2 | strada o area comunale/privata in conglomerato bituminoso | 3 | 359 | Gestore | Onerosa | Nessun Contributo | 0% | 127.5558 | 142.878 | 0.19167 | 51293.1924 | 9831.1952
Santa Margherita Ligure | 1975 | BP | DN100 | 4 | acciaio protetto catodicamente | 2 | strada o area comunale/privata in conglomerato bituminoso | 3 | 364 | Gestore | Onerosa | Nessun Contributo | 0% | 151.5279 | 169.7296 | 0.19167 | 61781.5848 | 11841.4704
Santa Margherita Ligure | 1977 | BP | DN<=50 | 1 | acciaio protetto catodicamente | 2 | strada o area comunale/privata in conglomerato bituminoso | 3 | 90 | Gestore | Onerosa | Nessun Contributo | 0% | 123.7937 | 138.664 | 0.225 | 12479.7585 | 2807.9457
Santa Margherita Ligure | 1977 | BP | DN80 | 3 | acciaio protetto catodicamente | 2 | strada o area comunale/privata in pavimentazione speciale | 4 | 31 | Gestore | Onerosa | Nessun Contributo | 0% | 264.1981 | 295.9339 | 0.225 | 9173.9508 | 2064.1389
Santa Margherita Ligure | 1977 | MP | DN125 | 5 | acciaio protetto catodicamente | 2 | strada o area comunale/privata in conglomerato bituminoso | 3 | 4 | Gestore | Onerosa | Nessun Contributo | 0% | 157.3754 | 176.2795 | 0.225 | 705.118 | 158.6515
Santa Margherita Ligure | 1977 | MP | DN125 | 5 | acciaio protetto catodicamente | 2 | strada o area comunale/privata in pavimentazione speciale | 4 | 42 | Gestore | Onerosa | Nessun Contributo | 0% | 305.1735 | 341.8313 | 0.225 | 14356.9133 | 3230.3055
Santa Margherita Ligure | 1978 | BP | DN<=50 | 1 | acciaio protetto catodicamente | 2 | strada o area comunale/privata in conglomerato bituminoso | 3 | 223 | Gestore | Onerosa | Nessun Contributo | 0% | 123.7937 | 138.664 | 0.24167 | 30922.0682 | 7472.8331
Santa Margherita Ligure | 1978 | BP | DN65 | 2 | acciaio protetto catodicamente | 2 | strada o area comunale/privata in conglomerato bituminoso | 3 | 83 | Gestore | Onerosa | Nessun Contributo | 0% | 125.439 | 140.5069 | 0.24167 | 11662.0692 | 2818.3334
Santa Margherita Ligure | 1978 | BP | DN80 | 3 | acciaio protetto catodicamente | 2 | strada o area comunale/privata in conglomerato bituminoso | 3 | 139 | Gestore | Onerosa | Nessun Contributo | 0% | 127.5558 | 142.878 | 0.24167 | 19860.0383 | 4799.5093
Santa Margherita Ligure | 1978 | BP | DN100 | 4 | acciaio protetto catodicamente | 2 | strada o area comunale/privata in conglomerato bituminoso | 3 | 274 | Gestore | Onerosa | Nessun Contributo | 0% | 151.5279 | 169.7296 | 0.24167 | 46505.9183 | 11238.9302
Santa Margherita Ligure | 1978 | BP | DN150 | 6 | acciaio protetto catodicamente | 2 | strada o area comunale/privata in conglomerato bituminoso | 3 | 258 | Gestore | Onerosa | Nessun Contributo | 0% | 161.5736 | 180.982 | 0.24167 | 46693.3664 | 11284.2302
Santa Margherita Ligure | 1978 | MP | DN150 | 6 | acciaio protetto catodicamente | 2 | strada o area comunale/privata in conglomerato bituminoso | 3 | 99 | Gestore | Onerosa | Nessun Contributo | 0% | 161.5736 | 180.982 | 0.24167 | 17917.222 | 4329.9953
Santa Margherita Ligure | 1979 | BP | DN80 | 3 | acciaio non protetto catodicamente | 1 | strada o area comunale/privata in conglomerato bituminoso | 3 | 97 | Gestore | Onerosa | Nessun Contributo | 0% | 125.7558 | 140.8618 | 0.011111 | 13663.5903 | 151.8177
Santa Margherita Ligure | 1979 | BP | DN80 | 3 | acciaio protetto catodicamente | 2 | strada statale/regionale/provinciale | 1 | 16 | Gestore | Onerosa | Nessun Contributo | 0% | 139.747 | 156.5335 | 0.25833 | 2504.5367 | 647.0053
Santa Margherita Ligure | 1979 | BP | DN100 | 4 | acciaio non protetto catodicamente | 1 | strada statale/regionale/provinciale | 1 | 3 | Gestore | Onerosa | Nessun Contributo | 0% | 160.4158 | 179.6851 | 0.011111 | 539.0553 | 5.9895
Santa Margherita Ligure | 1979 | BP | DN100 | 4 | acciaio protetto catodicamente | 2 | strada statale/regionale/provinciale | 1 | 160 | Gestore | Onerosa | Nessun Contributo | 0% | 162.2158 | 181.7013 | 0.25833 | 29072.2088 | 7510.3206
Santa Margherita Ligure | 1979 | BP | DN150 | 6 | acciaio protetto catodicamente | 2 | strada statale/regionale/provinciale | 1 | 760 | Gestore | Onerosa | Nessun Contributo | 0% | 171.5761 | 192.186 | 0.25833 | 146061.3562 | 37732.517
Santa Margherita Ligure | 1979 | BP | DN250 | 8 | acciaio protetto catodicamente | 2 | strada o area comunale/privata in conglomerato bituminoso | 3 | 257 | Gestore | Onerosa | Nessun Contributo | 0% | 214.2962 | 240.0377 | 0.25833 | 61689.6794 | 15936.5005
Santa Margherita Ligure | 1979 | BP | DN300 | 9 | acciaio protetto catodicamente | 2 | strada statale/regionale/provinciale | 1 | 111 | Gestore | Onerosa | Nessun Contributo | 0% | 258.1214 | 289.1272 | 0.25833 | 32093.1229 | 8290.7234
Santa Margherita Ligure | 1979 | BP | DN300 | 9 | acciaio protetto catodicamente | 2 | strada o area comunale/privata in conglomerato bituminoso | 3 | 54 | Gestore | Onerosa | Nessun Contributo | 0% | 252.4725 | 282.7998 | 0.25833 | 15271.1896 | 3945.0573
Santa Margherita Ligure | 1979 | MP | DN150 | 6 | acciaio protetto catodicamente | 2 | strada statale/regionale/provinciale | 1 | 879 | Gestore | Onerosa | Nessun Contributo | 0% | 171.5761 | 192.186 | 0.25833 | 168931.4896 | 43640.6348
Santa Margherita Ligure | 1979 | MP | DN150 | 6 | acciaio protetto catodicamente | 2 | strada o area comunale/privata in conglomerato bituminoso | 3 | 453 | Gestore | Onerosa | Nessun Contributo | 0% | 161.5736 | 180.982 | 0.25833 | 81984.8642 | 21179.4233
Santa Margherita Ligure | 1979 | MP | DN150 | 6 | acciaio protetto catodicamente | 2 | strada o area comunale/privata in pavimentazione speciale | 4 | 372 | Gestore | Onerosa | Nessun Contributo | 0% | 308.9494 | 346.0607 | 0.25833 | 128734.581 | 33256.4334
Santa Margherita Ligure | 1980 | BP | DN<=50 | 1 | acciaio protetto catodicamente | 2 | strada o area comunale/privata in conglomerato bituminoso | 3 | 153 | Gestore | Onerosa | Nessun Contributo | 0% | 123.7937 | 138.664 | 0.275 | 21215.5894 | 5834.2871
Santa Margherita Ligure | 1980 | BP | DN80 | 3 | acciaio non protetto catodicamente | 1 | strada statale/regionale/provinciale | 1 | 118 | Gestore | Onerosa | Nessun Contributo | 0% | 137.947 | 154.5173 | 0.033333 | 18233.0448 | 607.7682
Santa Margherita Ligure | 1980 | BP | DN80 | 3 | acciaio non protetto catodicamente | 1 | strada o area comunale/privata in conglomerato bituminoso | 3 | 16 | Gestore | Onerosa | Nessun Contributo | 0% | 125.7558 | 140.8618 | 0.033333 | 2253.7881 | 75.1263
Santa Margherita Ligure | 1980 | BP | DN80 | 3 | acciaio protetto catodicamente | 2 | strada o area comunale/privata in conglomerato bituminoso | 3 | 123 | Gestore | Onerosa | Nessun Contributo | 0% | 127.5558 | 142.878 | 0.275 | 17573.9907 | 4832.8474
Santa Margherita Ligure | 1981 | BP | DN<=50 | 1 | acciaio protetto catodicamente | 2 | strada o area comunale/privata in conglomerato bituminoso | 3 | 284 | Gestore | Onerosa | Nessun Contributo | 0% | 123.7937 | 138.664 | 0.29167 | 39380.5711 | 11485.9999
Santa Margherita Ligure | 1981 | BP | DN<=50 | 1 | acciaio protetto catodicamente | 2 | strada o area comunale/privata in pavimentazione speciale | 4 | 140 | Gestore | Onerosa | Nessun Contributo | 0% | 260.5047 | 291.7968 | 0.29167 | 40851.5551 | 11915.0369
Santa Margherita Ligure | 1981 | BP | DN65 | 2 | acciaio protetto catodicamente | 2 | strada o area comunale/privata in conglomerato bituminoso | 3 | 25 | Gestore | Onerosa | Nessun Contributo | 0% | 125.439 | 140.5069 | 0.29167 | 3512.6714 | 1024.5292
Santa Margherita Ligure | 1981 | BP | DN80 | 3 | acciaio protetto catodicamente | 2 | strada o area comunale/privata in conglomerato bituminoso | 3 | 235 | Gestore | Onerosa | Nessun Contributo | 0% | 127.5558 | 142.878 | 0.29167 | 33576.3237 | 9793.0944
Santa Margherita Ligure | 1981 | BP | DN100 | 4 | acciaio protetto catodicamente | 2 | strada o area comunale/privata in conglomerato bituminoso | 3 | 448 | Gestore | Onerosa | Nessun Contributo | 0% | 151.5279 | 169.7296 | 0.29167 | 76038.8737 | 22178.0048
Santa Margherita Ligure | 1981 | BP | DN150 | 6 | acciaio protetto catodicamente | 2 | strada o area comunale/privata in conglomerato bituminoso | 3 | 242 | Gestore | Onerosa | Nessun Contributo | 0% | 161.5736 | 180.982 | 0.29167 | 43797.6537 | 12774.3157
Santa Margherita Ligure | 1982 | BP | DN<=50 | 1 | acciaio protetto catodicamente | 2 | strada o area comunale/privata in conglomerato bituminoso | 3 | 346 | Gestore | Onerosa | Nessun Contributo | 0% | 123.7937 | 138.664 | 0.30833 | 47977.7381 | 14793.1359
Santa Margherita Ligure | 1982 | BP | DN100 | 4 | acciaio protetto catodicamente | 2 | strada o area comunale/privata in conglomerato bituminoso | 3 | 75 | Gestore | Onerosa | Nessun Contributo | 0% | 151.5279 | 169.7296 | 0.30833 | 12729.7222 | 3924.9977
Santa Margherita Ligure | 1982 | BP | DN150 | 6 | acciaio protetto catodicamente | 2 | strada o area comunale/privata in conglomerato bituminoso | 3 | 212 | Gestore | Onerosa | Nessun Contributo | 0% | 161.5736 | 180.982 | 0.30833 | 38368.1925 | 11830.1927
Santa Margherita Ligure | 1982 | BP | DN200 | 7 | acciaio protetto catodicamente | 2 | strada statale/regionale/provinciale | 1 | 23 | Gestore | Onerosa | Nessun Contributo | 0% | 211.864 | 237.3133 | 0.30833 | 5458.2057 | 1682.9468
Santa Margherita Ligure | 1983 | BP | DN<=50 | 1 | acciaio protetto catodicamente | 2 | strada o area comunale/privata in conglomerato bituminoso | 3 | 76 | Gestore | Onerosa | Nessun Contributo | 0% | 123.7937 | 138.664 | 0.325 | 10538.4627 | 3425.0004
Santa Margherita Ligure | 1983 | BP | DN100 | 4 | acciaio protetto catodicamente | 2 | strada o area comunale/privata in conglomerato bituminoso | 3 | 221 | Gestore | Onerosa | Nessun Contributo | 0% | 151.5279 | 169.7296 | 0.325 | 37510.2479 | 12190.8306
Santa Margherita Ligure | 1984 | BP | DN<=50 | 1 | acciaio protetto catodicamente | 2 | strada o area comunale/privata in conglomerato bituminoso | 3 | 298 | Gestore | Onerosa | Nessun Contributo | 0% | 123.7937 | 138.664 | 0.34167 | 41321.8669 | 14118.3045
Santa Margherita Ligure | 1984 | BP | DN65 | 2 | acciaio protetto catodicamente | 2 | strada o area comunale/privata in conglomerato bituminoso | 3 | 24 | Gestore | Onerosa | Nessun Contributo | 0% | 125.439 | 140.5069 | 0.34167 | 3372.1646 | 1152.1562
Santa Margherita Ligure | 1984 | BP | DN80 | 3 | acciaio protetto catodicamente | 2 | strada o area comunale/privata in conglomerato bituminoso | 3 | 71 | Gestore | Onerosa | Nessun Contributo | 0% | 127.5558 | 142.878 | 0.34167 | 10144.3361 | 3465.9815
Santa Margherita Ligure | 1984 | BP | DN100 | 4 | acciaio protetto catodicamente | 2 | strada o area comunale/privata in conglomerato bituminoso | 3 | 854 | Gestore | Onerosa | Nessun Contributo | 0% | 151.5279 | 169.7296 | 0.34167 | 144949.1029 | 49524.2768
Santa Margherita Ligure | 1984 | BP | DN150 | 6 | acciaio protetto catodicamente | 2 | strada o area comunale/privata in conglomerato bituminoso | 3 | 252 | Gestore | Onerosa | Nessun Contributo | 0% | 161.5736 | 180.982 | 0.34167 | 45607.4741 | 15582.5537
Santa Margherita Ligure | 1984 | BP | DN150 | 6 | acciaio protetto catodicamente | 2 | strada o area comunale/privata in pavimentazione speciale | 4 | 120 | Gestore | Onerosa | Nessun Contributo | 0% | 308.9494 | 346.0607 | 0.34167 | 41527.2842 | 14188.4888
Santa Margherita Ligure | 1985 | BP | DN80 | 3 | acciaio protetto catodicamente | 2 | strada o area comunale/privata in conglomerato bituminoso | 3 | 65 | Gestore | Onerosa | Nessun Contributo | 0% | 127.5558 | 142.878 | 0.35833 | 9287.0683 | 3327.8661
Santa Margherita Ligure | 1985 | BP | DN100 | 4 | acciaio protetto catodicamente | 2 | strada o area comunale/privata in conglomerato bituminoso | 3 | 234 | Gestore | Onerosa | Nessun Contributo | 0% | 151.5279 | 169.7296 | 0.35833 | 39716.7331 | 14231.8294
Santa Margherita Ligure | 1985 | BP | DN150 | 6 | acciaio protetto catodicamente | 2 | strada o area comunale/privata in conglomerato bituminoso | 3 | 182 | Gestore | Onerosa | Nessun Contributo | 0% | 161.5736 | 180.982 | 0.35833 | 32938.7313 | 11803.0454
Santa Margherita Ligure | 1985 | MP | DN80 | 3 | acciaio protetto catodicamente | 2 | strada o area comunale/privata in conglomerato bituminoso | 3 | 3 | Gestore | Onerosa | Nessun Contributo | 0% | 127.5558 | 142.878 | 0.35833 | 428.6339 | 153.5938
Santa Margherita Ligure | 1986 | BP | DN<=50 | 1 | acciaio protetto catodicamente | 2 | strada o area comunale/privata in pavimentazione speciale | 4 | 2 | Gestore | Onerosa | Nessun Contributo | 0% | 260.5047 | 291.7968 | 0.375 | 583.5936 | 218.8476
Santa Margherita Ligure | 1986 | BP | DN80 | 3 | acciaio protetto catodicamente | 2 | strada statale/regionale/provinciale | 1 | 6 | Gestore | Onerosa | Nessun Contributo | 0% | 139.747 | 156.5335 | 0.375 | 939.2013 | 352.2005
Santa Margherita Ligure | 1986 | BP | DN80 | 3 | acciaio protetto catodicamente | 2 | strada o area comunale/privata in conglomerato bituminoso | 3 | 12 | Gestore | Onerosa | Nessun Contributo | 0% | 127.5558 | 142.878 | 0.375 | 1714.5357 | 642.9509
Santa Margherita Ligure | 1986 | BP | DN150 | 6 | acciaio protetto catodicamente | 2 | strada statale/regionale/provinciale | 1 | 609 | Gestore | Onerosa | Nessun Contributo | 0% | 171.5761 | 192.186 | 0.375 | 117041.2709 | 43890.4766
Santa Margherita Ligure | 1986 | BP | DN150 | 6 | acciaio protetto catodicamente | 2 | strada o area comunale/privata in conglomerato bituminoso | 3 | 219 | Gestore | Onerosa | Nessun Contributo | 0% | 161.5736 | 180.982 | 0.375 | 39635.0668 | 14863.1501
Santa Margherita Ligure | 1986 | MP | DN80 | 3 | acciaio protetto catodicamente | 2 | strada statale/regionale/provinciale | 1 | 11 | Gestore | Onerosa | Nessun Contributo | 0% | 139.747 | 156.5335 | 0.375 | 1721.869 | 645.7009
Santa Margherita Ligure | 1986 | MP | DN100 | 4 | acciaio protetto catodicamente | 2 | strada statale/regionale/provinciale | 1 | 225 | Gestore | Onerosa | Nessun Contributo | 0% | 162.2158 | 181.7013 | 0.375 | 40882.7936 | 15331.0476
Santa Margherita Ligure | 1986 | MP | DN100 | 4 | acciaio protetto catodicamente | 2 | strada o area comunale/privata in conglomerato bituminoso | 3 | 219 | Gestore | Onerosa | Nessun Contributo | 0% | 151.5279 | 169.7296 | 0.375 | 37170.7887 | 13939.0458
Santa Margherita Ligure | 1987 | BP | DN<=50 | 1 | acciaio protetto catodicamente | 2 | strada o area comunale/privata in conglomerato bituminoso | 3 | 84 | Gestore | Onerosa | Nessun Contributo | 0% | 123.7937 | 138.664 | 0.39167 | 11647.7746 | 4562.045
Santa Margherita Ligure | 1987 | BP | DN65 | 2 | acciaio protetto catodicamente | 2 | strada statale/regionale/provinciale | 1 | 96 | Gestore | Onerosa | Nessun Contributo | 0% | 137.6988 | 154.2393 | 0.39167 | 14806.9774 | 5799.3995
Santa Margherita Ligure | 1987 | BP | DN80 | 3 | acciaio protetto catodicamente | 2 | strada statale/regionale/provinciale | 1 | 12 | Gestore | Onerosa | Nessun Contributo | 0% | 139.747 | 156.5335 | 0.39167 | 1878.4026 | 735.7077
Santa Margherita Ligure | 1987 | BP | DN100 | 4 | acciaio protetto catodicamente | 2 | strada statale/regionale/provinciale | 1 | 77 | Gestore | Onerosa | Nessun Contributo | 0% | 162.2158 | 181.7013 | 0.39167 | 13991.0005 | 5479.8085
Santa Margherita Ligure | 1987 | BP | DN100 | 4 | acciaio protetto catodicamente | 2 | strada o area comunale/privata in conglomerato bituminoso | 3 | 186 | Gestore | Onerosa | Nessun Contributo | 0% | 151.5279 | 169.7296 | 0.39167 | 31569.7109 | 12364.8035
Santa Margherita Ligure | 1987 | BP | De<=63 | 15 | polietilene | 10 | strada o area comunale/privata in conglomerato bituminoso | 3 | 31 | Gestore | Onerosa | Nessun Contributo | 0% | 114.1598 | 127.8728 | 0.39167 | 3964.0582 | 1552.5895
Santa Margherita Ligure | 1987 | MP | DN<=50 | 1 | acciaio protetto catodicamente | 2 | strada o area comunale/privata in conglomerato bituminoso | 3 | 4 | Gestore | Onerosa | Nessun Contributo | 0% | 123.7937 | 138.664 | 0.39167 | 554.6559 | 217.2402
Santa Margherita Ligure | 1987 | MP | DN125 | 5 | acciaio protetto catodicamente | 2 | strada o area comunale/privata in macadam | 2 | 81 | Gestore | Onerosa | Nessun Contributo | 0% | 100.1258 | 112.153 | 0.39167 | 9084.3951 | 3558.0547
Santa Margherita Ligure | 1987 | MP | DN125 | 5 | acciaio protetto catodicamente | 2 | strada o area comunale/privata in conglomerato bituminoso | 3 | 7 | Gestore | Onerosa | Nessun Contributo | 0% | 157.3754 | 176.2795 | 0.39167 | 1233.9565 | 483.2996
Santa Margherita Ligure | 1987 | MP | DN150 | 6 | acciaio protetto catodicamente | 2 | strada statale/regionale/provinciale | 1 | 322 | Gestore | Onerosa | Nessun Contributo | 0% | 171.5761 | 192.186 | 0.39167 | 61883.8904 | 24237.8571
Santa Margherita Ligure | 1987 | MP | DN150 | 6 | acciaio protetto catodicamente | 2 | strada o area comunale/privata in macadam | 2 | 16 | Gestore | Onerosa | Nessun Contributo | 0% | 103.9017 | 116.3825 | 0.39167 | 1862.1193 | 729.3301
Santa Margherita Ligure | 1987 | MP | DN150 | 6 | acciaio protetto catodicamente | 2 | strada o area comunale/privata in conglomerato bituminoso | 3 | 589 | Gestore | Onerosa | Nessun Contributo | 0% | 161.5736 | 180.982 | 0.39167 | 106598.4217 | 41751.0485
Santa Margherita Ligure | 1988 | BP | DN<=50 | 1 | acciaio protetto catodicamente | 2 | strada o area comunale/privata in conglomerato bituminoso | 3 | 176 | Gestore | Onerosa | Nessun Contributo | 0% | 123.7937 | 138.664 | 0.40833 | 24404.861 | 9965.3182
Santa Margherita Ligure | 1988 | BP | DN<=50 | 1 | acciaio protetto catodicamente | 2 | strada o area comunale/privata in pavimentazione speciale | 4 | 287 | Gestore | Onerosa | Nessun Contributo | 0% | 260.5047 | 291.7968 | 0.40833 | 83745.688 | 34196.1559
Santa Margherita Ligure | 1988 | BP | DN80 | 3 | acciaio protetto catodicamente | 2 | strada o area comunale/privata in conglomerato bituminoso | 3 | 72 | Gestore | Onerosa | Nessun Contributo | 0% | 127.5558 | 142.878 | 0.40833 | 10287.2141 | 4200.6124
Santa Margherita Ligure | 1988 | BP | DN100 | 4 | acciaio protetto catodicamente | 2 | strada statale/regionale/provinciale | 1 | 8 | Gestore | Onerosa | Nessun Contributo | 0% | 162.2158 | 181.7013 | 0.40833 | 1453.6104 | 593.5576
Santa Margherita Ligure | 1988 | BP | DN100 | 4 | acciaio protetto catodicamente | 2 | strada o area comunale/privata in conglomerato bituminoso | 3 | 162 | Gestore | Onerosa | Nessun Contributo | 0% | 151.5279 | 169.7296 | 0.40833 | 27496.1998 | 11227.6149
Santa Margherita Ligure | 1988 | BP | DN150 | 6 | acciaio protetto catodicamente | 2 | strada statale/regionale/provinciale | 1 | 104 | Gestore | Onerosa | Nessun Contributo | 0% | 171.5761 | 192.186 | 0.40833 | 19987.3435 | 8161.4986
Santa Margherita Ligure | 1988 | BP | DN200 | 7 | acciaio protetto catodicamente | 2 | strada statale/regionale/provinciale | 1 | 428 | Gestore | Onerosa | Nessun Contributo | 0% | 211.864 | 237.3133 | 0.40833 | 101570.0896 | 41474.4532
Santa Margherita Ligure | 1988 | MP | DN<=50 | 1 | acciaio protetto catodicamente | 2 | strada statale/regionale/provinciale | 1 | 20 | Gestore | Onerosa | Nessun Contributo | 0% | 136.0536 | 152.3965 | 0.40833 | 3047.9295 | 1244.5712
Santa Margherita Ligure | 1988 | MP | DN<=50 | 1 | acciaio protetto catodicamente | 2 | strada o area comunale/privata in conglomerato bituminoso | 3 | 17 | Gestore | Onerosa | Nessun Contributo | 0% | 123.7937 | 138.664 | 0.40833 | 2357.2877 | 962.5591
Santa Margherita Ligure | 1988 | MP | DN80 | 3 | acciaio protetto catodicamente | 2 | strada statale/regionale/provinciale | 1 | 120 | Gestore | Onerosa | Nessun Contributo | 0% | 139.747 | 156.5335 | 0.40833 | 18784.0256 | 7670.1438
Santa Margherita Ligure | 1988 | MP | DN80 | 3 | acciaio protetto catodicamente | 2 | strada o area comunale/privata in conglomerato bituminoso | 3 | 52 | Gestore | Onerosa | Nessun Contributo | 0% | 127.5558 | 142.878 | 0.40833 | 7429.6546 | 3033.7756
Santa Margherita Ligure | 1988 | MP | DN150 | 6 | acciaio protetto catodicamente | 2 | strada statale/regionale/provinciale | 1 | 335 | Gestore | Onerosa | Nessun Contributo | 0% | 171.5761 | 192.186 | 0.40833 | 64382.3083 | 26289.4426
Santa Margherita Ligure | 1988 | MP | DN150 | 6 | acciaio protetto catodicamente | 2 | strada o area comunale/privata in conglomerato bituminoso | 3 | 156 | Gestore | Onerosa | Nessun Contributo | 0% | 161.5736 | 180.982 | 0.40833 | 28233.1983 | 11528.556
Santa Margherita Ligure | 1989 | BP | DN<=50 | 1 | acciaio protetto catodicamente | 2 | strada statale/regionale/provinciale | 1 | 664 | Gestore | Onerosa | Nessun Contributo | 0% | 136.0536 | 152.3965 | 0.425 | 101191.2584 | 43006.2848
Santa Margherita Ligure | 1989 | BP | DN<=50 | 1 | acciaio protetto catodicamente | 2 | strada o area comunale/privata in macadam | 2 | 4 | Gestore | Onerosa | Nessun Contributo | 0% | 70.7301 | 79.2263 | 0.425 | 316.9053 | 134.6847
Santa Margherita Ligure | 1989 | BP | DN<=50 | 1 | acciaio protetto catodicamente | 2 | strada o area comunale/privata in conglomerato bituminoso | 3 | 510 | Gestore | Onerosa | Nessun Contributo | 0% | 123.7937 | 138.664 | 0.425 | 70718.6313 | 30055.4183
Santa Margherita Ligure | 1989 | BP | DN80 | 3 | acciaio protetto catodicamente | 2 | strada statale/regionale/provinciale | 1 | 41 | Gestore | Onerosa | Nessun Contributo | 0% | 139.747 | 156.5335 | 0.425 | 6417.8754 | 2727.5971
Santa Margherita Ligure | 1989 | BP | DN80 | 3 | acciaio protetto catodicamente | 2 | strada o area comunale/privata in conglomerato bituminoso | 3 | 1051 | Gestore | Onerosa | Nessun Contributo | 0% | 127.5558 | 142.878 | 0.425 | 150164.75 | 63820.0187
Santa Margherita Ligure | 1989 | BP | DN100 | 4 | acciaio protetto catodicamente | 2 | strada statale/regionale/provinciale | 1 | 61 | Gestore | Onerosa | Nessun Contributo | 0% | 162.2158 | 181.7013 | 0.425 | 11083.7796 | 4710.6063
Santa Margherita Ligure | 1989 | BP | DN100 | 4 | acciaio protetto catodicamente | 2 | strada o area comunale/privata in conglomerato bituminoso | 3 | 1017 | Gestore | Onerosa | Nessun Contributo | 0% | 151.5279 | 169.7296 | 0.425 | 172615.0324 | 73361.3888
Santa Margherita Ligure | 1989 | BP | DN100 | 4 | acciaio protetto catodicamente | 2 | strada o area comunale/privata in pavimentazione speciale | 4 | 101 | Gestore | Onerosa | Nessun Contributo | 0% | 299.589 | 335.576 | 0.425 | 33893.1772 | 14404.6003
Santa Margherita Ligure | 1989 | BP | DN150 | 6 | acciaio protetto catodicamente | 2 | strada statale/regionale/provinciale | 1 | 271 | Gestore | Onerosa | Nessun Contributo | 0% | 171.5761 | 192.186 | 0.425 | 52082.4046 | 22135.022
Santa Margherita Ligure | 1989 | BP | DN150 | 6 | acciaio protetto catodicamente | 2 | strada o area comunale/privata in conglomerato bituminoso | 3 | 460 | Gestore | Onerosa | Nessun Contributo | 0% | 161.5736 | 180.982 | 0.425 | 83251.7385 | 35381.9889
Santa Margherita Ligure | 1989 | MP | DN<=50 | 1 | acciaio protetto catodicamente | 2 | strada statale/regionale/provinciale | 1 | 85 | Gestore | Onerosa | Nessun Contributo | 0% | 136.0536 | 152.3965 | 0.425 | 12953.7003 | 5505.3226
Santa Margherita Ligure | 1989 | MP | DN<=50 | 1 | acciaio protetto catodicamente | 2 | strada o area comunale/privata in conglomerato bituminoso | 3 | 117 | Gestore | Onerosa | Nessun Contributo | 0% | 123.7937 | 138.664 | 0.425 | 16223.686 | 6895.0665
Santa Margherita Ligure | 1989 | MP | DN<=50 | 1 | acciaio protetto catodicamente | 2 | strada o area comunale/privata in pavimentazione speciale | 4 | 2 | Gestore | Onerosa | Nessun Contributo | 0% | 260.5047 | 291.7968 | 0.425 | 583.5936 | 248.0273
Santa Margherita Ligure | 1989 | MP | DN80 | 3 | acciaio protetto catodicamente | 2 | strada statale/regionale/provinciale | 1 | 2853 | Gestore | Onerosa | Nessun Contributo | 0% | 139.747 | 156.5335 | 0.425 | 446590.2089 | 189800.8388
Santa Margherita Ligure | 1989 | MP | DN80 | 3 | acciaio protetto catodicamente | 2 | strada o area comunale/privata in conglomerato bituminoso | 3 | 677 | Gestore | Onerosa | Nessun Contributo | 0% | 127.5558 | 142.878 | 0.425 | 96728.388 | 41109.5649
Santa Margherita Ligure | 1990 | BP | DN<=50 | 1 | acciaio protetto catodicamente | 2 | strada o area comunale/privata in conglomerato bituminoso | 3 | 487 | Gestore | Onerosa | Nessun Contributo | 0% | 123.7937 | 138.664 | 0.44167 | 67529.3596 | 29825.4672
Santa Margherita Ligure | 1990 | BP | DN80 | 3 | acciaio protetto catodicamente | 2 | strada o area comunale/privata in conglomerato bituminoso | 3 | 479 | Gestore | Onerosa | Nessun Contributo | 0% | 127.5558 | 142.878 | 0.44167 | 68438.5492 | 30227.0259
Santa Margherita Ligure | 1990 | BP | DN80 | 3 | acciaio protetto catodicamente | 2 | strada o area comunale/privata in pavimentazione speciale | 4 | 6 | Gestore | Onerosa | Nessun Contributo | 0% | 264.1981 | 295.9339 | 0.44167 | 1775.6034 | 784.2248
Santa Margherita Ligure | 1990 | BP | DN100 | 4 | acciaio protetto catodicamente | 2 | strada o area comunale/privata in conglomerato bituminoso | 3 | 662 | Gestore | Onerosa | Nessun Contributo | 0% | 151.5279 | 169.7296 | 0.44167 | 112361.0142 | 49626.1146
Santa Margherita Ligure | 1990 | BP | DN100 | 4 | acciaio protetto catodicamente | 2 | strada o area comunale/privata in pavimentazione speciale | 4 | 37 | Gestore | Onerosa | Nessun Contributo | 0% | 299.589 | 335.576 | 0.44167 | 12416.3124 | 5483.8713
Santa Margherita Ligure | 1990 | BP | DN150 | 6 | acciaio protetto catodicamente | 2 | strada o area comunale/privata in conglomerato bituminoso | 3 | 367 | Gestore | Onerosa | Nessun Contributo | 0% | 161.5736 | 180.982 | 0.44167 | 66420.4088 | 29335.6805
Santa Margherita Ligure | 1990 | BP | De90 | 17 | polietilene | 10 | strada o area comunale/privata in conglomerato bituminoso | 3 | 366 | Gestore | Onerosa | Nessun Contributo | 0% | 116.2337 | 130.1958 | 0.44167 | 47651.6625 | 21046.1509
Santa Margherita Ligure | 1990 | BP | De90 | 17 | polietilene | 10 | strada o area comunale/privata in pavimentazione speciale | 4 | 159 | Gestore | Onerosa | Nessun Contributo | 0% | 247.5697 | 277.3081 | 0.44167 | 44091.9845 | 19473.9598
Santa Margherita Ligure | 1990 | BP | De125 | 19 | polietilene | 10 | strada o area comunale/privata in conglomerato bituminoso | 3 | 118 | Gestore | Onerosa | Nessun Contributo | 0% | 140.82 | 157.7355 | 0.44167 | 18612.7873 | 8220.6477
Santa Margherita Ligure | 1990 | MP | DN<=50 | 1 | acciaio protetto catodicamente | 2 | strada o area comunale/privata in conglomerato bituminoso | 3 | 4 | Gestore | Onerosa | Nessun Contributo | 0% | 123.7937 | 138.664 | 0.44167 | 554.6559 | 244.973
Santa Margherita Ligure | 1991 | BP | DN<=50 | 1 | acciaio protetto catodicamente | 2 | strada o area comunale/privata in conglomerato bituminoso | 3 | 30 | Gestore | Onerosa | Nessun Contributo | 0% | 123.7937 | 138.664 | 0.45833 | 4159.9195 | 1906.6298
Santa Margherita Ligure | 1991 | BP | DN80 | 3 | acciaio protetto catodicamente | 2 | strada o area comunale/privata in conglomerato bituminoso | 3 | 304 | Gestore | Onerosa | Nessun Contributo | 0% | 127.5558 | 142.878 | 0.45833 | 43434.9039 | 19907.6643
Santa Margherita Ligure | 1991 | BP | DN100 | 4 | acciaio protetto catodicamente | 2 | strada o area comunale/privata in conglomerato bituminoso | 3 | 412 | Gestore | Onerosa | Nessun Contributo | 0% | 151.5279 | 169.7296 | 0.45833 | 69928.607 | 32050.6116
Santa Margherita Ligure | 1991 | BP | DN150 | 6 | acciaio protetto catodicamente | 2 | strada o area comunale/privata in conglomerato bituminoso | 3 | 153 | Gestore | Onerosa | Nessun Contributo | 0% | 161.5736 | 180.982 | 0.45833 | 27690.2522 | 12691.3656
Santa Margherita Ligure | 1991 | BP | De90 | 17 | polietilene | 10 | strada o area comunale/privata in pavimentazione speciale | 4 | 171 | Gestore | Onerosa | Nessun Contributo | 0% | 247.5697 | 277.3081 | 0.45833 | 47419.6814 | 21734.0206
Santa Margherita Ligure | 1992 | BP | DN80 | 3 | acciaio protetto catodicamente | 2 | strada statale/regionale/provinciale | 1 | 10 | Gestore | Onerosa | Nessun Contributo | 0% | 139.747 | 156.5335 | 0.475 | 1565.3355 | 743.5343
Santa Margherita Ligure | 1992 | BP | DN80 | 3 | acciaio protetto catodicamente | 2 | strada o area comunale/privata in conglomerato bituminoso | 3 | 183 | Gestore | Onerosa | Nessun Contributo | 0% | 127.5558 | 142.878 | 0.475 | 26146.6691 | 12419.6678
Santa Margherita Ligure | 1992 | BP | DN80 | 3 | acciaio protetto catodicamente | 2 | strada o area comunale/privata in pavimentazione speciale | 4 | 207 | Gestore | Onerosa | Nessun Contributo | 0% | 264.1981 | 295.9339 | 0.475 | 61258.3163 | 29097.7003
Santa Margherita Ligure | 1992 | BP | DN100 | 4 | acciaio protetto catodicamente | 2 | strada statale/regionale/provinciale | 1 | 140 | Gestore | Onerosa | Nessun Contributo | 0% | 162.2158 | 181.7013 | 0.475 | 25438.1827 | 12083.1368
Santa Margherita Ligure | 1992 | BP | DN100 | 4 | acciaio protetto catodicamente | 2 | strada o area comunale/privata in conglomerato bituminoso | 3 | 275 | Gestore | Onerosa | Nessun Contributo | 0% | 151.5279 | 169.7296 | 0.475 | 46675.6479 | 22170.9327
Santa Margherita Ligure | 1992 | BP | DN200 | 7 | acciaio protetto catodicamente | 2 | strada o area comunale/privata in conglomerato bituminoso | 3 | 105 | Gestore | Onerosa | Nessun Contributo | 0% | 204.3034 | 228.8446 | 0.475 | 24028.6817 | 11413.6238
Santa Margherita Ligure | 1992 | BP | De<=63 | 15 | polietilene | 10 | strada o area comunale/privata in macadam | 2 | 157 | Gestore | Onerosa | Nessun Contributo | 0% | 65.3723 | 73.2249 | 0.475 | 11496.3124 | 5460.7484
Santa Margherita Ligure | 1992 | BP | De90 | 17 | polietilene | 10 | strada o area comunale/privata in conglomerato bituminoso | 3 | 11 | Gestore | Onerosa | Nessun Contributo | 0% | 116.2337 | 130.1958 | 0.475 | 1432.1538 | 680.2731
Santa Margherita Ligure | 1992 | BP | De90 | 17 | polietilene | 10 | strada o area comunale/privata in pavimentazione speciale | 4 | 594 | Gestore | Onerosa | Nessun Contributo | 0% | 247.5697 | 277.3081 | 0.475 | 164720.9985 | 78242.4743
Santa Margherita Ligure | 1993 | BP | DN<=50 | 1 | acciaio non protetto catodicamente | 1 | strada statale/regionale/provinciale | 1 | 29 | Gestore | Onerosa | Nessun Contributo | 0% | 134.2536 | 150.3803 | 0.32222 | 4361.0274 | 1405.2199
Santa Margherita Ligure | 1993 | BP | DN<=50 | 1 | acciaio non protetto catodicamente | 1 | strada o area comunale/privata in macadam | 2 | 18 | Gestore | Onerosa | Nessun Contributo | 0% | 68.9301 | 77.2101 | 0.32222 | 1389.7819 | 447.8186
Santa Margherita Ligure | 1993 | BP | DN100 | 4 | acciaio protetto catodicamente | 2 | strada o area comunale/privata in conglomerato bituminoso | 3 | 537 | Gestore | Onerosa | Nessun Contributo | 0% | 151.5279 | 169.7296 | 0.49167 | 91144.8106 | 44812.8652
Santa Margherita Ligure | 1993 | BP | De90 | 17 | polietilene | 10 | strada o area comunale/privata in pavimentazione speciale | 4 | 91 | Gestore | Onerosa | Nessun Contributo | 0% | 247.5697 | 277.3081 | 0.49167 | 25235.0351 | 12407.2256
Santa Margherita Ligure | 1993 | MP | DN<=50 | 1 | acciaio protetto catodicamente | 2 | strada o area comunale/privata in conglomerato bituminoso | 3 | 78 | Gestore | Onerosa | Nessun Contributo | 0% | 123.7937 | 138.664 | 0.49167 | 10815.7907 | 5317.7637
Santa Margherita Ligure | 1994 | BP | DN<=50 | 1 | acciaio non protetto catodicamente | 1 | strada o area comunale/privata in pavimentazione speciale | 4 | 18 | Gestore | Onerosa | Nessun Contributo | 0% | 258.7047 | 289.7806 | 0.34444 | 5216.0509 | 1796.6397
Santa Margherita Ligure | 1994 | BP | DN<=50 | 1 | acciaio protetto catodicamente | 2 | strada o area comunale/privata in conglomerato bituminoso | 3 | 77 | Gestore | Onerosa | Nessun Contributo | 0% | 123.7937 | 138.664 | 0.50833 | 10677.1267 | 5427.5394
Santa Margherita Ligure | 1994 | BP | DN80 | 3 | acciaio protetto catodicamente | 2 | strada o area comunale/privata in conglomerato bituminoso | 3 | 241 | Gestore | Onerosa | Nessun Contributo | 0% | 127.5558 | 142.878 | 0.50833 | 34433.5916 | 17503.7424
Santa Margherita Ligure | 1994 | BP | DN100 | 4 | acciaio protetto catodicamente | 2 | strada statale/regionale/provinciale | 1 | 34 | Gestore | Onerosa | Nessun Contributo | 0% | 162.2158 | 181.7013 | 0.50833 | 6177.8444 | 3140.4042
Santa Margherita Ligure | 1994 | BP | DN100 | 4 | acciaio protetto catodicamente | 2 | strada o area comunale/privata in conglomerato bituminoso | 3 | 219 | Gestore | Onerosa | Nessun Contributo | 0% | 151.5279 | 169.7296 | 0.50833 | 37170.7887 | 18895.1509
Santa Margherita Ligure | 1994 | BP | De90 | 17 | polietilene | 10 | strada o area comunale/privata in conglomerato bituminoso | 3 | 39 | Gestore | Onerosa | Nessun Contributo | 0% | 116.2337 | 130.1958 | 0.50833 | 5077.6362 | 2581.1317
Santa Margherita Ligure | 1995 | BP | DN<=50 | 1 | acciaio non protetto catodicamente | 1 | strada statale/regionale/provinciale | 1 | 4 | Gestore | Onerosa | Nessun Contributo | 0% | 138.309 | 154.9229 | 0.36667 | 619.6915 | 227.2202
Santa Margherita Ligure | 1995 | BP | DN<=50 | 1 | acciaio protetto catodicamente | 2 | strada statale/regionale/provinciale | 1 | 1 | Gestore | Onerosa | Nessun Contributo | 0% | 140.109 | 156.9391 | 0.525 | 156.9391 | 82.393
Santa Margherita Ligure | 1995 | BP | DN<=50 | 1 | acciaio protetto catodicamente | 2 | strada o area comunale/privata in pavimentazione speciale | 4 | 3 | Gestore | Onerosa | Nessun Contributo | 0% | 264.5602 | 296.3394 | 0.525 | 889.0183 | 466.7346
Santa Margherita Ligure | 1995 | BP | DN80 | 3 | acciaio protetto catodicamente | 2 | strada o area comunale/privata in conglomerato bituminoso | 3 | 8 | Gestore | Onerosa | Nessun Contributo | 0% | 132.0209 | 147.8794 | 0.525 | 1183.0355 | 621.0936
Santa Margherita Ligure | 1995 | BP | DN100 | 4 | acciaio protetto catodicamente | 2 | strada o area comunale/privata in conglomerato bituminoso | 3 | 107 | Gestore | Onerosa | Nessun Contributo | 0% | 157.14 | 176.0159 | 0.525 | 18833.6985 | 9887.6917
Santa Margherita Ligure | 1995 | BP | De90 | 17 | polietilene | 10 | strada statale/regionale/provinciale | 1 | 244 | Gestore | Onerosa | Nessun Contributo | 0% | 132.7009 | 148.6411 | 0.525 | 36268.4302 | 19040.9259
Santa Margherita Ligure | 1995 | BP | De90 | 17 | polietilene | 10 | strada o area comunale/privata in conglomerato bituminoso | 3 | 620 | Gestore | Onerosa | Nessun Contributo | 0% | 116.2337 | 130.1958 | 0.525 | 80721.3955 | 42378.7327
Santa Margherita Ligure | 1995 | BP | De90 | 17 | polietilene | 10 | strada o area comunale/privata in pavimentazione speciale | 4 | 422 | Gestore | Onerosa | Nessun Contributo | 0% | 247.5697 | 277.3081 | 0.525 | 117024.0091 | 61437.6048
Santa Margherita Ligure | 1996 | BP | DN<=50 | 1 | acciaio protetto catodicamente | 2 | strada o area comunale/privata in conglomerato bituminoso | 3 | 14 | Gestore | Onerosa | Nessun Contributo | 0% | 127.8492 | 143.2066 | 0.54167 | 2004.8924 | 1085.9834
Santa Margherita Ligure | 1996 | BP | DN80 | 3 | acciaio protetto catodicamente | 2 | strada o area comunale/privata in conglomerato bituminoso | 3 | 22 | Gestore | Onerosa | Nessun Contributo | 0% | 132.0209 | 147.8794 | 0.54167 | 3253.3476 | 1762.23
Santa Margherita Ligure | 1996 | BP | DN100 | 4 | acciaio protetto catodicamente | 2 | strada o area comunale/privata in conglomerato bituminoso | 3 | 4 | Gestore | Onerosa | Nessun Contributo | 0% | 157.14 | 176.0159 | 0.54167 | 704.0635 | 381.3677
Santa Margherita Ligure | 1996 | BP | DN150 | 6 | acciaio protetto catodicamente | 2 | strada o area comunale/privata in pavimentazione speciale | 4 | 253 | Gestore | Onerosa | Nessun Contributo | 0% | 318.2175 | 356.4422 | 0.54167 | 90179.8723 | 48847.4308
Santa Margherita Ligure | 1996 | BP | De<=63 | 15 | polietilene | 10 | strada o area comunale/privata in conglomerato bituminoso | 3 | 87 | Gestore | Onerosa | Nessun Contributo | 0% | 114.1598 | 127.8728 | 0.54167 | 11124.9376 | 6026.0079
Santa Margherita Ligure | 1996 | BP | De90 | 17 | polietilene | 10 | strada o area comunale/privata in pavimentazione speciale | 4 | 75 | Gestore | Onerosa | Nessun Contributo | 0% | 247.5697 | 277.3081 | 0.54167 | 20798.1059 | 11265.6407
Santa Margherita Ligure | 1997 | BP | DN<=50 | 1 | acciaio protetto catodicamente | 2 | strada o area comunale/privata in conglomerato bituminoso | 3 | 8 | Gestore | Onerosa | Nessun Contributo | 0% | 127.8492 | 143.2066 | 0.55833 | 1145.6528 | 639.6561
Santa Margherita Ligure | 1997 | BP | DN80 | 3 | acciaio protetto catodicamente | 2 | strada statale/regionale/provinciale | 1 | 18 | Gestore | Onerosa | Nessun Contributo | 0% | 144.2121 | 161.535 | 0.55833 | 2907.6302 | 1623.4269
Santa Margherita Ligure | 1997 | BP | DN80 | 3 | acciaio protetto catodicamente | 2 | strada o area comunale/privata in conglomerato bituminoso | 3 | 8 | Gestore | Onerosa | Nessun Contributo | 0% | 132.0209 | 147.8794 | 0.55833 | 1183.0355 | 660.5282
Santa Margherita Ligure | 1997 | BP | DN100 | 4 | acciaio protetto catodicamente | 2 | strada statale/regionale/provinciale | 1 | 157 | Gestore | Onerosa | Nessun Contributo | 0% | 167.8279 | 187.9876 | 0.55833 | 29514.0454 | 16478.6753
Santa Margherita Ligure | 1997 | BP | DN100 | 4 | acciaio protetto catodicamente | 2 | strada o area comunale/privata in conglomerato bituminoso | 3 | 14 | Gestore | Onerosa | Nessun Contributo | 0% | 157.14 | 176.0159 | 0.55833 | 2464.2222 | 1375.8574
Santa Margherita Ligure | 1997 | BP | DN125 | 5 | acciaio protetto catodicamente | 2 | strada o area comunale/privata in conglomerato bituminoso | 3 | 110 | Gestore | Onerosa | Nessun Contributo | 0% | 164.8514 | 184.6535 | 0.55833 | 20311.8858 | 11340.8029
Santa Margherita Ligure | 1997 | BP | DN150 | 6 | acciaio protetto catodicamente | 2 | strada statale/regionale/provinciale | 1 | 1584 | Gestore | Onerosa | Nessun Contributo | 0% | 180.8443 | 202.5675 | 0.55833 | 320866.8825 | 179150.6761
Santa Margherita Ligure | 1997 | BP | DN150 | 6 | acciaio protetto catodicamente | 2 | strada o area comunale/privata in conglomerato bituminoso | 3 | 66 | Gestore | Onerosa | Nessun Contributo | 0% | 170.8418 | 191.3635 | 0.55833 | 12629.9924 | 7051.7458
Santa Margherita Ligure | 1997 | BP | DN150 | 6 | acciaio protetto catodicamente | 2 | strada o area comunale/privata in pavimentazione speciale | 4 | 29 | Gestore | Onerosa | Nessun Contributo | 0% | 318.2175 | 356.4422 | 0.55833 | 10336.8233 | 5771.393
Santa Margherita Ligure | 1997 | BP | DN250 | 8 | acciaio protetto catodicamente | 2 | strada statale/regionale/provinciale | 1 | 5 | Gestore | Onerosa | Nessun Contributo | 0% | 239.4145 | 268.1732 | 0.55833 | 1340.866 | 748.6502
Santa Margherita Ligure | 1997 | BP | DN250 | 8 | acciaio protetto catodicamente | 2 | strada o area comunale/privata in conglomerato bituminoso | 3 | 333 | Gestore | Onerosa | Nessun Contributo | 0% | 233.0783 | 261.0759 | 0.55833 | 86938.2866 | 48540.5434
Santa Margherita Ligure | 1997 | BP | De<=63 | 15 | polietilene | 10 | strada o area comunale/privata in macadam | 2 | 65 | Gestore | Onerosa | Nessun Contributo | 0% | 65.3723 | 73.2249 | 0.55833 | 4759.6198 | 2657.4544
Santa Margherita Ligure | 1997 | BP | De90 | 17 | polietilene | 10 | strada o area comunale/privata in conglomerato bituminoso | 3 | 7 | Gestore | Onerosa | Nessun Contributo | 0% | 116.2337 | 130.1958 | 0.55833 | 911.3706 | 508.8486
Santa Margherita Ligure | 1997 | BP | De125 | 19 | polietilene | 10 | strada statale/regionale/provinciale | 1 | 23 | Gestore | Onerosa | Nessun Contributo | 0% | 157.0188 | 175.8801 | 0.55833 | 4045.2413 | 2258.5931
Santa Margherita Ligure | 1998 | BP | De<=63 | 15 | polietilene | 10 | strada o area comunale/privata in conglomerato bituminoso | 3 | 97 | Gestore | Onerosa | Nessun Contributo | 0% | 114.1598 | 127.8728 | 0.575 | 12403.666 | 7132.108
Santa Margherita Ligure | 1998 | BP | De90 | 17 | polietilene | 10 | strada o area comunale/privata in conglomerato bituminoso | 3 | 236 | Gestore | Onerosa | Nessun Contributo | 0% | 116.2337 | 130.1958 | 0.575 | 30726.2086 | 17667.57
Santa Margherita Ligure | 1998 | BP | De90 | 17 | polietilene | 10 | strada o area comunale/privata in pavimentazione speciale | 4 | 186 | Gestore | Onerosa | Nessun Contributo | 0% | 247.5697 | 277.3081 | 0.575 | 51579.3026 | 29658.099
Santa Margherita Ligure | 1998 | BP | De125 | 19 | polietilene | 10 | strada statale/regionale/provinciale | 1 | 317 | Gestore | Onerosa | Nessun Contributo | 0% | 157.0188 | 175.8801 | 0.575 | 55753.9786 | 32058.5377
Santa Margherita Ligure | 1998 | BP | De125 | 19 | polietilene | 10 | strada o area comunale/privata in conglomerato bituminoso | 3 | 1619 | Gestore | Onerosa | Nessun Contributo | 0% | 140.82 | 157.7355 | 0.575 | 255373.7509 | 146839.9067
Santa Margherita Ligure | 1998 | BP | De125 | 19 | polietilene | 10 | strada o area comunale/privata in pavimentazione speciale | 4 | 233 | Gestore | Onerosa | Nessun Contributo | 0% | 281.8598 | 315.7171 | 0.575 | 73562.0814 | 42298.1968
Santa Margherita Ligure | 1999 | BP | DN<=50 | 1 | acciaio protetto catodicamente | 2 | strada o area comunale/privata in conglomerato bituminoso | 3 | 17 | Gestore | Onerosa | Nessun Contributo | 0% | 127.8492 | 143.2066 | 0.59167 | 2434.5122 | 1440.4197
Santa Margherita Ligure | 1999 | BP | DN100 | 4 | acciaio protetto catodicamente | 2 | strada o area comunale/privata in conglomerato bituminoso | 3 | 13 | Gestore | Onerosa | Nessun Contributo | 0% | 157.14 | 176.0159 | 0.59167 | 2288.2064 | 1353.8554
Santa Margherita Ligure | 1999 | BP | De90 | 17 | polietilene | 10 | strada o area comunale/privata in conglomerato bituminoso | 3 | 16 | Gestore | Onerosa | Nessun Contributo | 0% | 116.2337 | 130.1958 | 0.59167 | 2083.1328 | 1232.5202
Santa Margherita Ligure | 1999 | BP | De90 | 17 | polietilene | 10 | strada o area comunale/privata in pavimentazione speciale | 4 | 199 | Gestore | Onerosa | Nessun Contributo | 0% | 247.5697 | 277.3081 | 0.59167 | 55184.3076 | 32650.7153
Santa Margherita Ligure | 1999 | BP | De125 | 19 | polietilene | 10 | strada o area comunale/privata in conglomerato bituminoso | 3 | 236 | Gestore | Onerosa | Nessun Contributo | 0% | 140.82 | 157.7355 | 0.59167 | 37225.5746 | 22025.1316
Santa Margherita Ligure | 1999 | BP | De125 | 19 | polietilene | 10 | strada o area comunale/privata in pavimentazione speciale | 4 | 121 | Gestore | Onerosa | Nessun Contributo | 0% | 281.8598 | 315.7171 | 0.59167 | 38201.7676 | 22602.7125
Santa Margherita Ligure | 1999 | BP | De180 | 22 | polietilene | 10 | strada o area comunale/privata in conglomerato bituminoso | 3 | 124 | Gestore | Onerosa | Nessun Contributo | 0% | 148.1551 | 165.9517 | 0.59167 | 20578.0122 | 12175.3239
Santa Margherita Ligure | 1999 | BP | De180 | 22 | polietilene | 10 | strada o area comunale/privata in pavimentazione speciale | 4 | 760 | Gestore | Onerosa | Nessun Contributo | 0% | 288.3326 | 322.9675 | 0.59167 | 245455.2784 | 145227.7064
Santa Margherita Ligure | 2000 | BP | DN<=50 | 1 | acciaio protetto catodicamente | 2 | strada o area comunale/privata in pavimentazione speciale | 4 | 2 | Gestore | Onerosa | Nessun Contributo | 0% | 264.5602 | 296.3394 | 0.60833 | 592.6789 | 360.5463
Santa Margherita Ligure | 2000 | BP | DN80 | 3 | acciaio protetto catodicamente | 2 | strada o area comunale/privata in conglomerato bituminoso | 3 | 5 | Gestore | Onerosa | Nessun Contributo | 0% | 132.0209 | 147.8794 | 0.60833 | 739.3972 | 449.8
Santa Margherita Ligure | 2000 | BP | De<=63 | 15 | polietilene | 10 | strada o area comunale/privata in conglomerato bituminoso | 3 | 122 | Gestore | Onerosa | Nessun Contributo | 0% | 114.1598 | 127.8728 | 0.60833 | 15600.4872 | 9490.2964
Santa Margherita Ligure | 2000 | BP | De90 | 17 | polietilene | 10 | strada o area comunale/privata in conglomerato bituminoso | 3 | 447 | Gestore | Onerosa | Nessun Contributo | 0% | 116.2337 | 130.1958 | 0.60833 | 58197.5223 | 35403.4927
Santa Margherita Ligure | 2000 | BP | De125 | 19 | polietilene | 10 | strada o area comunale/privata in conglomerato bituminoso | 3 | 348 | Gestore | Onerosa | Nessun Contributo | 0% | 140.82 | 157.7355 | 0.60833 | 54891.9489 | 33392.6023
Santa Margherita Ligure | 2001 | BP | De<=63 | 15 | polietilene | 10 | strada o area comunale/privata in conglomerato bituminoso | 3 | 264 | Gestore | Onerosa | Nessun Contributo | 0% | 114.1598 | 127.8728 | 0.625 | 33758.4313 | 21099.0196
Santa Margherita Ligure | 2001 | BP | De180 | 22 | polietilene | 10 | strada o area comunale/privata in conglomerato bituminoso | 3 | 110 | Gestore | Onerosa | Nessun Contributo | 0% | 148.1551 | 165.9517 | 0.625 | 18254.6882 | 11409.1802
Santa Margherita Ligure | 2002 | BP | DN150 | 6 | acciaio protetto catodicamente | 2 | strada o area comunale/privata in conglomerato bituminoso | 3 | 89 | Gestore | Onerosa | Nessun Contributo | 0% | 170.8418 | 191.3635 | 0.64167 | 17031.3534 | 10928.4518
Santa Margherita Ligure | 2002 | BP | De<=63 | 15 | polietilene | 10 | strada o area comunale/privata in conglomerato bituminoso | 3 | 487 | Gestore | Onerosa | Nessun Contributo | 0% | 114.1598 | 127.8728 | 0.64167 | 62274.0759 | 39959.1987
Santa Margherita Ligure | 2002 | BP | De90 | 17 | polietilene | 10 | strada o area comunale/privata in conglomerato bituminoso | 3 | 130 | Gestore | Onerosa | Nessun Contributo | 0% | 116.2337 | 130.1958 | 0.64167 | 16925.4539 | 10860.4996
Santa Margherita Ligure | 2002 | BP | De125 | 19 | polietilene | 10 | strada o area comunale/privata in conglomerato bituminoso | 3 | 80 | Gestore | Onerosa | Nessun Contributo | 0% | 140.82 | 157.7355 | 0.64167 | 12618.8388 | 8097.0883
Santa Margherita Ligure | 2003 | BP | DN<=50 | 1 | acciaio protetto catodicamente | 2 | strada o area comunale/privata in conglomerato bituminoso | 3 | 3 | Gestore | Onerosa | Nessun Contributo | 0% | 127.8492 | 143.2066 | 0.65833 | 429.6198 | 282.833
Santa Margherita Ligure | 2003 | BP | De<=63 | 15 | polietilene | 10 | strada o area comunale/privata in conglomerato bituminoso | 3 | 164 | Gestore | Onerosa | Nessun Contributo | 0% | 114.1598 | 127.8728 | 0.65833 | 20971.1467 | 13806.0049
Santa Margherita Ligure | 2003 | MP | De<=63 | 15 | polietilene | 10 | strada o area comunale/privata in conglomerato bituminoso | 3 | 5 | Gestore | Onerosa | Nessun Contributo | 0% | 114.8692 | 128.6674 | 0.65833 | 643.3371 | 423.5303
Santa Margherita Ligure | 2004 | BP | DN80 | 3 | acciaio protetto catodicamente | 2 | strada o area comunale/privata in conglomerato bituminoso | 3 | 21 | Gestore | Onerosa | Nessun Contributo | 0% | 132.0209 | 147.8794 | 0.675 | 3105.4682 | 2096.191
Santa Margherita Ligure | 2004 | BP | De<=63 | 15 | polietilene | 10 | strada o area comunale/privata in conglomerato bituminoso | 3 | 96 | Gestore | Onerosa | Nessun Contributo | 0% | 114.1598 | 127.8728 | 0.675 | 12275.7932 | 8286.1604
Santa Margherita Ligure | 2004 | BP | De90 | 17 | polietilene | 10 | strada o area comunale/privata in conglomerato bituminoso | 3 | 162 | Gestore | Onerosa | Nessun Contributo | 0% | 116.2337 | 130.1958 | 0.675 | 21091.7195 | 14236.9106
Santa Margherita Ligure | 2005 | BP | De90 | 17 | polietilene | 10 | strada o area comunale/privata in pavimentazione speciale | 4 | 128 | Gestore | Onerosa | Nessun Contributo | 0% | 247.5697 | 277.3081 | 0.69167 | 35495.434 | 24551.0085
Santa Margherita Ligure | 2006 | BP | De225 | 24 | polietilene | 10 | strada o area comunale/privata in conglomerato bituminoso | 3 | 12 | Gestore | Onerosa | Nessun Contributo | 0% | 187.5642 | 210.0946 | 0.70833 | 2521.1348 | 1785.8038
Santa Margherita Ligure | 2008 | BP | De<=63 | 15 | polietilene | 10 | strada o area comunale/privata in conglomerato bituminoso | 3 | 74 | Gestore | Onerosa | Nessun Contributo | 0% | 114.1598 | 127.8728 | 0.74167 | 9462.5906 | 7018.088
Santa Margherita Ligure | 2008 | MP | De<=63 | 15 | polietilene | 10 | strada statale/regionale/provinciale | 1 | 137 | Gestore | Onerosa | Nessun Contributo | 0% | 130.6957 | 146.3951 | 0.74167 | 20056.1248 | 14874.9592
Santa Margherita Ligure | 2008 | MP | De<=63 | 15 | polietilene | 10 | strada o area comunale/privata in conglomerato bituminoso | 3 | 1 | Gestore | Onerosa | Nessun Contributo | 0% | 114.8692 | 128.6674 | 0.74167 | 128.6674 | 95.4283
Santa Margherita Ligure | 2009 | BP | De<=63 | 15 | polietilene | 10 | strada statale/regionale/provinciale | 1 | 149 | Gestore | Onerosa | Nessun Contributo | 0% | 130.6957 | 146.3951 | 0.75833 | 21812.8656 | 16541.4231
Santa Margherita Ligure | 2009 | BP | De90 | 17 | polietilene | 10 | strada o area comunale/privata in conglomerato bituminoso | 3 | 321 | Gestore | Onerosa | Nessun Contributo | 0% | 116.2337 | 130.1958 | 0.75833 | 41792.8516 | 31692.9124
Santa Margherita Ligure | 2010 | BP | De90 | 17 | polietilene | 10 | strada o area comunale/privata in conglomerato bituminoso | 3 | 7 | Gestore | Onerosa | Nessun Contributo | 0% | 116.2337 | 130.1958 | 0.775 | 911.3706 | 706.3122
Santa Margherita Ligure | 2010 | MP | DN150 | 6 | acciaio protetto catodicamente | 2 | strada o area comunale/privata in conglomerato bituminoso | 3 | 7 | Gestore | Onerosa | Nessun Contributo | 0% | 170.8418 | 191.3635 | 0.775 | 1339.5447 | 1038.1471
Santa Margherita Ligure | 2011 | BP | De<=63 | 15 | polietilene | 10 | strada statale/regionale/provinciale | 1 | 25 | Gestore | Onerosa | Nessun Contributo | 0% | 130.6957 | 146.3951 | 0.79167 | 3659.8768 | 2897.4025
Santa Margherita Ligure | 2011 | BP | De90 | 17 | polietilene | 10 | strada o area comunale/privata in conglomerato bituminoso | 3 | 351 | Gestore | Onerosa | Nessun Contributo | 0% | 116.2337 | 130.1958 | 0.79167 | 45698.7255 | 36178.1577
Santa Margherita Ligure | 2011 | BP | De125 | 19 | polietilene | 10 | strada o area comunale/privata in conglomerato bituminoso | 3 | 1011 | Gestore | Onerosa | Nessun Contributo | 0% | 140.82 | 157.7355 | 0.79167 | 159470.5757 | 126247.5391
Santa Margherita Ligure | 2012 | BP | De<=63 | 15 | polietilene | 10 | strada statale/regionale/provinciale | 1 | 28 | Gestore | Onerosa | Nessun Contributo | 0% | 130.6957 | 146.3951 | 0.80833 | 4099.062 | 3313.4084
Santa Margherita Ligure | 2012 | BP | De<=63 | 15 | polietilene | 10 | strada o area comunale/privata in conglomerato bituminoso | 3 | 119 | Gestore | Onerosa | Nessun Contributo | 0% | 114.1598 | 127.8728 | 0.80833 | 15216.8687 | 12300.3022
Santa Margherita Ligure | 2012 | BP | De<=63 | 15 | polietilene | 10 | strada o area comunale/privata in pavimentazione speciale | 4 | 32 | Gestore | Onerosa | Nessun Contributo | 0% | 245.5645 | 275.062 | 0.80833 | 8801.9854 | 7114.9382
Santa Margherita Ligure | 2012 | BP | De90 | 17 | polietilene | 10 | strada o area comunale/privata in conglomerato bituminoso | 3 | 330 | Gestore | Onerosa | Nessun Contributo | 0% | 116.2337 | 130.1958 | 0.80833 | 42964.6137 | 34729.7294
Santa Margherita Ligure | 2012 | BP | De180 | 22 | polietilene | 10 | strada o area comunale/privata in conglomerato bituminoso | 3 | 62 | Gestore | Onerosa | Nessun Contributo | 0% | 148.1551 | 165.9517 | 0.80833 | 10289.0061 | 8316.9466
Santa Margherita Ligure | 2013 | BP | De90 | 17 | polietilene | 10 | strada o area comunale/privata in conglomerato bituminoso | 3 | 521 | Gestore | Onerosa | Nessun Contributo | 0% | 116.2337 | 130.1958 | 0.825 | 67832.0114 | 55961.4094
Santa Margherita Ligure | 2013 | MP | De<=63 | 15 | polietilene | 10 | strada statale/regionale/provinciale | 1 | 55 | Gestore | Onerosa | Nessun Contributo | 0% | 130.6957 | 146.3951 | 0.825 | 8051.7289 | 6642.6764
Santa Margherita Ligure | 2014 | BP | DN65 | 2 | acciaio protetto catodicamente | 2 | strada o area comunale/privata in conglomerato bituminoso | 3 | 1 | Gestore | Onerosa | Nessun Contributo | 0% | 130.2728 | 145.9213 | 0.84167 | 145.9213 | 122.8171
Santa Margherita Ligure | 2014 | BP | DN80 | 3 | acciaio protetto catodicamente | 2 | strada o area comunale/privata in conglomerato bituminoso | 3 | 11 | Gestore | Onerosa | Nessun Contributo | 0% | 132.0209 | 147.8794 | 0.84167 | 1626.6738 | 1369.1171
Santa Margherita Ligure | 2014 | BP | De<=63 | 15 | polietilene | 10 | strada o area comunale/privata in conglomerato bituminoso | 3 | 3 | Gestore | Onerosa | Nessun Contributo | 0% | 114.1598 | 127.8728 | 0.84167 | 383.6185 | 322.8789
Santa Margherita Ligure | 2014 | BP | De90 | 17 | polietilene | 10 | strada o area comunale/privata in conglomerato bituminoso | 3 | 393 | Gestore | Onerosa | Nessun Contributo | 0% | 116.2337 | 130.1958 | 0.84167 | 51166.9491 | 43065.5155
Santa Margherita Ligure | 2014 | BP | De180 | 22 | polietilene | 10 | strada o area comunale/privata in conglomerato bituminoso | 3 | 483 | Gestore | Onerosa | Nessun Contributo | 0% | 148.1551 | 165.9517 | 0.84167 | 80154.6766 | 67463.5194
Santa Margherita Ligure | 2014 | MP | De<=63 | 15 | polietilene | 10 | strada o area comunale/privata in conglomerato bituminoso | 3 | 6 | Gestore | Onerosa | Nessun Contributo | 0% | 114.8692 | 128.6674 | 0.84167 | 772.0045 | 649.7705
Santa Margherita Ligure | 2015 | BP | DN80 | 3 | acciaio protetto catodicamente | 2 | strada o area comunale/privata in conglomerato bituminoso | 3 | 1 | Gestore | Onerosa | Nessun Contributo | 0% | 132.0209 | 147.8794 | 0.85833 | 147.8794 | 126.9299
Santa Margherita Ligure | 2015 | BP | De<=63 | 15 | polietilene | 10 | strada o area comunale/privata in conglomerato bituminoso | 3 | 56 | Gestore | Onerosa | Nessun Contributo | 0% | 114.1598 | 127.8728 | 0.85833 | 7160.8794 | 6146.4215
Santa Margherita Ligure | 2015 | BP | De<=63 | 15 | polietilene | 10 | strada o area comunale/privata in pavimentazione speciale | 4 | 27 | Gestore | Onerosa | Nessun Contributo | 0% | 245.5645 | 275.062 | 0.85833 | 7426.6751 | 6374.5628
Santa Margherita Ligure | 2015 | BP | De90 | 17 | polietilene | 10 | strada o area comunale/privata in conglomerato bituminoso | 3 | 100 | Gestore | Onerosa | Nessun Contributo | 0% | 116.2337 | 130.1958 | 0.85833 | 13019.5799 | 11175.1394
Santa Margherita Ligure | 2015 | BP | De90 | 17 | polietilene | 10 | strada o area comunale/privata in pavimentazione speciale | 4 | 266 | Gestore | Onerosa | Nessun Contributo | 0% | 247.5697 | 277.3081 | 0.85833 | 73763.9488 | 63314.0561
Santa Margherita Ligure | 2015 | BP | De180 | 22 | polietilene | 10 | strada o area comunale/privata in macadam | 2 | 10 | Gestore | Onerosa | Nessun Contributo | 0% | 95.3688 | 106.8246 | 0.85833 | 1068.2465 | 916.9115
Santa Margherita Ligure | 2015 | MP | De90 | 17 | polietilene | 10 | strada o area comunale/privata in conglomerato bituminoso | 3 | 12 | Gestore | Onerosa | Nessun Contributo | 0% | 118.172 | 132.3669 | 0.85833 | 1588.4031 | 1363.3793
Santa Margherita Ligure | 2016 | BP | De<=63 | 15 | polietilene | 10 | strada o area comunale/privata in conglomerato bituminoso | 3 | 18 | Gestore | Onerosa | Nessun Contributo | 0% | 114.1598 | 127.8728 | 0.875 | 2301.7112 | 2013.9973
Santa Margherita Ligure | 2016 | MP | De180 | 22 | polietilene | 10 | strada o area comunale/privata in conglomerato bituminoso | 3 | 7 | Gestore | Onerosa | Nessun Contributo | 0% | 156.1137 | 174.8663 | 0.875 | 1224.0641 | 1071.0561
Santa Margherita Ligure | 2017 | BP | De90 | 17 | polietilene | 10 | strada o area comunale/privata in conglomerato bituminoso | 3 | 94 | Gestore | Onerosa | Nessun Contributo | 0% | 116.2337 | 130.1958 | 0.89167 | 12238.4051 | 10912.5779
Zoagli | 1966 | BP | DN<=50 | 1 | acciaio non protetto catodicamente | 1 | strada o area comunale/privata in conglomerato bituminoso | 3 | 31 | Gestore | Onerosa | Nessun Contributo | 0% | 116.4616 | 130.4511 | 0 | 4043.9835 | 0
Zoagli | 1966 | BP | DN<=50 | 1 | acciaio non protetto catodicamente | 1 | strada o area comunale/privata in pavimentazione speciale | 4 | 38 | Gestore | Onerosa | Nessun Contributo | 0% | 288.3727 | 323.0124 | 0 | 12274.4696 | 0
Zoagli | 1966 | BP | DN<=50 | 1 | acciaio protetto catodicamente | 2 | strada o area comunale/privata in conglomerato bituminoso | 3 | 295 | Gestore | Onerosa | Nessun Contributo | 0% | 118.2616 | 132.4673 | 0.041667 | 39077.853 | 1628.2439
Zoagli | 1966 | BP | DN<=50 | 1 | acciaio protetto catodicamente | 2 | strada o area comunale/privata in pavimentazione speciale | 4 | 337 | Gestore | Onerosa | Nessun Contributo | 0% | 290.1727 | 325.0286 | 0.041667 | 109534.63 | 4563.9429
Zoagli | 1966 | BP | DN65 | 2 | acciaio non protetto catodicamente | 1 | strada o area comunale/privata in conglomerato bituminoso | 3 | 277 | Gestore | Onerosa | Nessun Contributo | 0% | 118.102 | 132.2885 | 0 | 36643.9247 | 0
Zoagli | 1966 | BP | DN65 | 2 | acciaio protetto catodicamente | 2 | strada statale/regionale/provinciale | 1 | 7 | Gestore | Onerosa | Nessun Contributo | 0% | 134.5365 | 150.6972 | 0.041667 | 1054.8805 | 43.9534
Zoagli | 1966 | BP | DN65 | 2 | acciaio protetto catodicamente | 2 | strada o area comunale/privata in conglomerato bituminoso | 3 | 654 | Gestore | Onerosa | Nessun Contributo | 0% | 119.902 | 134.3048 | 0.041667 | 87835.3096 | 3659.8046
Zoagli | 1966 | BP | DN65 | 2 | acciaio protetto catodicamente | 2 | strada o area comunale/privata in pavimentazione speciale | 4 | 30 | Gestore | Onerosa | Nessun Contributo | 0% | 291.8023 | 326.8539 | 0.041667 | 9805.6181 | 408.5674
Zoagli | 1966 | BP | DN80 | 3 | acciaio protetto catodicamente | 2 | strada o area comunale/privata in conglomerato bituminoso | 3 | 482 | Gestore | Onerosa | Nessun Contributo | 0% | 122.0127 | 136.669 | 0.041667 | 65874.4767 | 2744.7699
Zoagli | 1966 | BP | DN80 | 3 | acciaio protetto catodicamente | 2 | strada o area comunale/privata in pavimentazione speciale | 4 | 50 | Gestore | Onerosa | Nessun Contributo | 0% | 293.8308 | 329.1261 | 0.041667 | 16456.3028 | 685.6793
Zoagli | 1966 | BP | DN100 | 4 | acciaio protetto catodicamente | 2 | strada o area comunale/privata in conglomerato bituminoso | 3 | 32 | Gestore | Onerosa | Nessun Contributo | 0% | 145.9323 | 163.4618 | 0.041667 | 5230.7782 | 217.9491
Zoagli | 1966 | BP | DN200 | 7 | acciaio non protetto catodicamente | 1 | strada o area comunale/privata in conglomerato bituminoso | 3 | 176 | Gestore | Onerosa | Nessun Contributo | 0% | 197.0274 | 220.6946 | 0 | 38842.2514 | 0
Zoagli | 1966 | BP | DN200 | 7 | acciaio non protetto catodicamente | 1 | strada o area comunale/privata in pavimentazione speciale | 4 | 106 | Gestore | Onerosa | Nessun Contributo | 0% | 411.2934 | 460.6985 | 0 | 48834.0391 | 0
Zoagli | 1966 | BP | DN200 | 7 | acciaio protetto catodicamente | 2 | strada statale/regionale/provinciale | 1 | 12 | Gestore | Onerosa | Nessun Contributo | 0% | 206.6958 | 231.5243 | 0.041667 | 2778.2914 | 115.7621
Zoagli | 1966 | BP | DN200 | 7 | acciaio protetto catodicamente | 2 | strada o area comunale/privata in conglomerato bituminoso | 3 | 2214 | Gestore | Onerosa | Nessun Contributo | 0% | 198.8274 | 222.7108 | 0.041667 | 493081.7739 | 20545.0739
Zoagli | 1966 | BP | DN200 | 7 | acciaio protetto catodicamente | 2 | strada o area comunale/privata in pavimentazione speciale | 4 | 116 | Gestore | Onerosa | Nessun Contributo | 0% | 413.0934 | 462.7147 | 0.041667 | 53674.9053 | 2236.4544
Zoagli | 1966 | MP | DN<=50 | 1 | acciaio protetto catodicamente | 2 | strada o area comunale/privata in conglomerato bituminoso | 3 | 18 | Gestore | Onerosa | Nessun Contributo | 0% | 118.2616 | 132.4673 | 0.041667 | 2384.4114 | 99.3505
Zoagli | 1966 | MP | DN80 | 3 | acciaio protetto catodicamente | 2 | strada o area comunale/privata in conglomerato bituminoso | 3 | 428 | Gestore | Onerosa | Nessun Contributo | 0% | 122.0127 | 136.669 | 0.041667 | 58494.3486 | 2437.2645
Zoagli | 1966 | MP | DN200 | 7 | acciaio protetto catodicamente | 2 | strada o area comunale/privata in conglomerato bituminoso | 3 | 2014 | Gestore | Onerosa | Nessun Contributo | 0% | 198.8274 | 222.7108 | 0.041667 | 448539.6082 | 18689.1503
Zoagli | 1969 | BP | DN<=50 | 1 | acciaio non protetto catodicamente | 1 | strada o area comunale/privata in conglomerato bituminoso | 3 | 100 | Gestore | Onerosa | Nessun Contributo | 0% | 116.4616 | 130.4511 | 0 | 13045.108 | 0
Zoagli | 1969 | BP | DN<=50 | 1 | acciaio non protetto catodicamente | 1 | strada o area comunale/privata in pavimentazione speciale | 4 | 9 | Gestore | Onerosa | Nessun Contributo | 0% | 288.3727 | 323.0124 | 0 | 2907.1112 | 0
Zoagli | 1969 | BP | DN<=50 | 1 | acciaio non protetto catodicamente | 1 | strada o area comunale/privata in terreno naturale | 5 | 41 | Gestore | Onerosa | Nessun Contributo | 0% | 38.9524 | 43.6314 | 0 | 1788.8862 | 0
Zoagli | 1969 | BP | DN<=50 | 1 | acciaio protetto catodicamente | 2 | strada statale/regionale/provinciale | 1 | 11 | Gestore | Onerosa | Nessun Contributo | 0% | 132.8913 | 148.8543 | 0.091667 | 1637.3977 | 150.0948
Zoagli | 1969 | BP | DN<=50 | 1 | acciaio protetto catodicamente | 2 | strada o area comunale/privata in macadam | 2 | 36 | Gestore | Onerosa | Nessun Contributo | 0% | 68.1342 | 76.3186 | 0.091667 | 2747.4696 | 251.8514
Zoagli | 1969 | BP | DN<=50 | 1 | acciaio protetto catodicamente | 2 | strada o area comunale/privata in conglomerato bituminoso | 3 | 436 | Gestore | Onerosa | Nessun Contributo | 0% | 118.2616 | 132.4673 | 0.091667 | 57755.7421 | 5294.2764
Zoagli | 1969 | BP | DN<=50 | 1 | acciaio protetto catodicamente | 2 | strada o area comunale/privata in pavimentazione speciale | 4 | 254 | Gestore | Onerosa | Nessun Contributo | 0% | 290.1727 | 325.0286 | 0.091667 | 82557.2582 | 7567.7487
Zoagli | 1969 | BP | DN<=50 | 1 | acciaio protetto catodicamente | 2 | strada o area comunale/privata in terreno naturale | 5 | 107 | Gestore | Onerosa | Nessun Contributo | 0% | 40.7524 | 45.6476 | 0.091667 | 4884.292 | 447.7268
Zoagli | 1969 | BP | DN65 | 2 | acciaio non protetto catodicamente | 1 | strada o area comunale/privata in pavimentazione speciale | 4 | 16 | Gestore | Onerosa | Nessun Contributo | 0% | 290.0023 | 324.8377 | 0 | 5197.4035 | 0
Zoagli | 1969 | BP | DN65 | 2 | acciaio protetto catodicamente | 2 | strada o area comunale/privata in conglomerato bituminoso | 3 | 74 | Gestore | Onerosa | Nessun Contributo | 0% | 119.902 | 134.3048 | 0.091667 | 9938.5519 | 911.0339
Zoagli | 1969 | BP | DN65 | 2 | acciaio protetto catodicamente | 2 | strada o area comunale/privata in pavimentazione speciale | 4 | 206 | Gestore | Onerosa | Nessun Contributo | 0% | 291.8023 | 326.8539 | 0.091667 | 67331.9112 | 6172.0919
Zoagli | 1969 | BP | DN65 | 2 | acciaio protetto catodicamente | 2 | strada o area comunale/privata in terreno naturale | 5 | 120 | Gestore | Onerosa | Nessun Contributo | 0% | 42.3976 | 47.4905 | 0.091667 | 5698.8556 | 522.3951
Zoagli | 1969 | BP | DN80 | 3 | acciaio non protetto catodicamente | 1 | strada o area comunale/privata in conglomerato bituminoso | 3 | 145 | Gestore | Onerosa | Nessun Contributo | 0% | 120.2127 | 134.6528 | 0 | 19524.659 | 0
Zoagli | 1969 | BP | DN80 | 3 | acciaio non protetto catodicamente | 1 | strada o area comunale/privata in pavimentazione speciale | 4 | 23 | Gestore | Onerosa | Nessun Contributo | 0% | 292.0308 | 327.1098 | 0 | 7523.5263 | 0
Zoagli | 1969 | BP | DN80 | 3 | acciaio non protetto catodicamente | 1 | strada o area comunale/privata in terreno naturale | 5 | 2 | Gestore | Onerosa | Nessun Contributo | 0% | 42.6458 | 47.7684 | 0 | 95.5369 | 0
Zoagli | 1969 | BP | DN80 | 3 | acciaio protetto catodicamente | 2 | strada statale/regionale/provinciale | 1 | 12 | Gestore | Onerosa | Nessun Contributo | 0% | 136.5847 | 152.9914 | 0.091667 | 1835.8969 | 168.2906
Zoagli | 1969 | BP | DN80 | 3 | acciaio protetto catodicamente | 2 | strada o area comunale/privata in conglomerato bituminoso | 3 | 1 | Gestore | Onerosa | Nessun Contributo | 0% | 122.0127 | 136.669 | 0.091667 | 136.669 | 12.528
Zoagli | 1969 | BP | DN80 | 3 | acciaio protetto catodicamente | 2 | strada o area comunale/privata in pavimentazione speciale | 4 | 16 | Gestore | Onerosa | Nessun Contributo | 0% | 293.8308 | 329.1261 | 0.091667 | 5266.0169 | 482.7182
Zoagli | 1969 | BP | DN80 | 3 | acciaio protetto catodicamente | 2 | strada o area comunale/privata in terreno naturale | 5 | 65 | Gestore | Onerosa | Nessun Contributo | 0% | 44.4458 | 49.7847 | 0.091667 | 3236.003 | 296.6336
Zoagli | 1969 | BP | DN200 | 7 | acciaio protetto catodicamente | 2 | strada o area comunale/privata in conglomerato bituminoso | 3 | 132 | Gestore | Onerosa | Nessun Contributo | 0% | 198.8274 | 222.7108 | 0.091667 | 29397.8293 | 2694.801
Zoagli | 1970 | BP | DN80 | 3 | acciaio protetto catodicamente | 2 | strada o area comunale/privata in conglomerato bituminoso | 3 | 93 | Gestore | Onerosa | Nessun Contributo | 0% | 122.0127 | 136.669 | 0.10833 | 12710.2206 | 1376.9406
Zoagli | 1970 | MP | DN<=50 | 1 | acciaio protetto catodicamente | 2 | strada statale/regionale/provinciale | 1 | 14 | Gestore | Onerosa | Nessun Contributo | 0% | 132.8913 | 148.8543 | 0.10833 | 2083.9607 | 225.7624
Zoagli | 1970 | MP | DN<=50 | 1 | acciaio protetto catodicamente | 2 | strada o area comunale/privata in conglomerato bituminoso | 3 | 52 | Gestore | Onerosa | Nessun Contributo | 0% | 118.2616 | 132.4673 | 0.10833 | 6888.2995 | 746.2324
Zoagli | 1971 | BP | DN65 | 2 | acciaio protetto catodicamente | 2 | strada o area comunale/privata in conglomerato bituminoso | 3 | 329 | Gestore | Onerosa | Nessun Contributo | 0% | 119.902 | 134.3048 | 0.125 | 44186.2643 | 5523.283
Zoagli | 1972 | BP | DN<=50 | 1 | acciaio protetto catodicamente | 2 | strada o area comunale/privata in conglomerato bituminoso | 3 | 35 | Gestore | Onerosa | Nessun Contributo | 0% | 118.2616 | 132.4673 | 0.14167 | 4636.3554 | 656.817
Zoagli | 1972 | BP | DN<=50 | 1 | acciaio protetto catodicamente | 2 | strada o area comunale/privata in terreno naturale | 5 | 67 | Gestore | Onerosa | Nessun Contributo | 0% | 40.7524 | 45.6476 | 0.14167 | 3058.3884 | 433.2717
Zoagli | 1973 | BP | DN<=50 | 1 | acciaio non protetto catodicamente | 1 | strada o area comunale/privata in conglomerato bituminoso | 3 | 182 | Gestore | Onerosa | Nessun Contributo | 0% | 116.4616 | 130.4511 | 0 | 23742.0966 | 0
Zoagli | 1973 | BP | DN<=50 | 1 | acciaio non protetto catodicamente | 1 | strada o area comunale/privata in pavimentazione speciale | 4 | 56 | Gestore | Onerosa | Nessun Contributo | 0% | 288.3727 | 323.0124 | 0 | 18088.692 | 0
Zoagli | 1973 | BP | DN<=50 | 1 | acciaio protetto catodicamente | 2 | strada o area comunale/privata in conglomerato bituminoso | 3 | 309 | Gestore | Onerosa | Nessun Contributo | 0% | 118.2616 | 132.4673 | 0.15833 | 40932.3952 | 6480.9626
Zoagli | 1973 | BP | DN<=50 | 1 | acciaio protetto catodicamente | 2 | strada o area comunale/privata in pavimentazione speciale | 4 | 285 | Gestore | Onerosa | Nessun Contributo | 0% | 290.1727 | 325.0286 | 0.15833 | 92633.144 | 14666.9145
Zoagli | 1973 | BP | DN65 | 2 | acciaio non protetto catodicamente | 1 | strada o area comunale/privata in conglomerato bituminoso | 3 | 68 | Gestore | Onerosa | Nessun Contributo | 0% | 118.102 | 132.2885 | 0 | 8995.6205 | 0
Zoagli | 1973 | BP | DN65 | 2 | acciaio non protetto catodicamente | 1 | strada o area comunale/privata in pavimentazione speciale | 4 | 55 | Gestore | Onerosa | Nessun Contributo | 0% | 290.0023 | 324.8377 | 0 | 17866.0746 | 0
Zoagli | 1973 | BP | DN65 | 2 | acciaio protetto catodicamente | 2 | strada o area comunale/privata in conglomerato bituminoso | 3 | 829 | Gestore | Onerosa | Nessun Contributo | 0% | 119.902 | 134.3048 | 0.15833 | 111338.6417 | 17628.6183
Zoagli | 1973 | BP | DN65 | 2 | acciaio protetto catodicamente | 2 | strada o area comunale/privata in pavimentazione speciale | 4 | 43 | Gestore | Onerosa | Nessun Contributo | 0% | 291.8023 | 326.8539 | 0.15833 | 14054.7193 | 2225.3306
Zoagli | 1973 | BP | DN80 | 3 | acciaio protetto catodicamente | 2 | strada o area comunale/privata in conglomerato bituminoso | 3 | 162 | Gestore | Onerosa | Nessun Contributo | 0% | 122.0127 | 136.669 | 0.15833 | 22140.3843 | 3505.5608
Zoagli | 1973 | BP | DN80 | 3 | acciaio protetto catodicamente | 2 | strada o area comunale/privata in pavimentazione speciale | 4 | 2 | Gestore | Onerosa | Nessun Contributo | 0% | 293.8308 | 329.1261 | 0.15833 | 658.2521 | 104.2233
Zoagli | 1973 | MP | DN<=50 | 1 | acciaio protetto catodicamente | 2 | strada o area comunale/privata in conglomerato bituminoso | 3 | 2 | Gestore | Onerosa | Nessun Contributo | 0% | 118.2616 | 132.4673 | 0.15833 | 264.9346 | 41.948
Zoagli | 1974 | BP | DN<=50 | 1 | acciaio protetto catodicamente | 2 | strada o area comunale/privata in conglomerato bituminoso | 3 | 243 | Gestore | Onerosa | Nessun Contributo | 0% | 118.2616 | 132.4673 | 0.175 | 32189.5535 | 5633.1719
Zoagli | 1974 | BP | DN<=50 | 1 | acciaio protetto catodicamente | 2 | strada o area comunale/privata in pavimentazione speciale | 4 | 29 | Gestore | Onerosa | Nessun Contributo | 0% | 290.1727 | 325.0286 | 0.175 | 9425.8287 | 1649.52
Zoagli | 1974 | BP | DN65 | 2 | acciaio protetto catodicamente | 2 | strada o area comunale/privata in conglomerato bituminoso | 3 | 54 | Gestore | Onerosa | Nessun Contributo | 0% | 119.902 | 134.3048 | 0.175 | 7252.4568 | 1269.1799
Zoagli | 1974 | BP | DN65 | 2 | acciaio protetto catodicamente | 2 | strada o area comunale/privata in pavimentazione speciale | 4 | 117 | Gestore | Onerosa | Nessun Contributo | 0% | 291.8023 | 326.8539 | 0.175 | 38241.9107 | 6692.3344
Zoagli | 1974 | BP | DN80 | 3 | acciaio protetto catodicamente | 2 | strada o area comunale/privata in conglomerato bituminoso | 3 | 1299 | Gestore | Onerosa | Nessun Contributo | 0% | 122.0127 | 136.669 | 0.175 | 177533.0813 | 31068.2892
Zoagli | 1974 | BP | DN80 | 3 | acciaio protetto catodicamente | 2 | strada o area comunale/privata in pavimentazione speciale | 4 | 47 | Gestore | Onerosa | Nessun Contributo | 0% | 293.8308 | 329.1261 | 0.175 | 15468.9246 | 2707.0618
Zoagli | 1977 | BP | DN<=50 | 1 | acciaio protetto catodicamente | 2 | strada o area comunale/privata in conglomerato bituminoso | 3 | 3 | Gestore | Onerosa | Nessun Contributo | 0% | 118.2616 | 132.4673 | 0.225 | 397.4019 | 89.4154
Zoagli | 1977 | BP | DN80 | 3 | acciaio non protetto catodicamente | 1 | strada o area comunale/privata in conglomerato bituminoso | 3 | 93 | Gestore | Onerosa | Nessun Contributo | 0% | 120.2127 | 134.6528 | 0 | 12522.7123 | 0
Zoagli | 1977 | BP | DN80 | 3 | acciaio protetto catodicamente | 2 | strada o area comunale/privata in conglomerato bituminoso | 3 | 210 | Gestore | Onerosa | Nessun Contributo | 0% | 122.0127 | 136.669 | 0.225 | 28700.4981 | 6457.6121
Zoagli | 1977 | BP | DN100 | 4 | acciaio protetto catodicamente | 2 | strada statale/regionale/provinciale | 1 | 634 | Gestore | Onerosa | Nessun Contributo | 0% | 158.2511 | 177.2604 | 0.225 | 112383.1062 | 25286.1989
Zoagli | 1977 | BP | DN100 | 4 | acciaio protetto catodicamente | 2 | strada o area comunale/privata in conglomerato bituminoso | 3 | 4 | Gestore | Onerosa | Nessun Contributo | 0% | 145.9323 | 163.4618 | 0.225 | 653.8473 | 147.1156
Zoagli | 1978 | BP | DN<=50 | 1 | acciaio protetto catodicamente | 2 | strada o area comunale/privata in pavimentazione speciale | 4 | 180 | Gestore | Onerosa | Nessun Contributo | 0% | 290.1727 | 325.0286 | 0.24167 | 58505.1436 | 14138.743
Zoagli | 1978 | BP | DN80 | 3 | acciaio protetto catodicamente | 2 | strada o area comunale/privata in conglomerato bituminoso | 3 | 20 | Gestore | Onerosa | Nessun Contributo | 0% | 122.0127 | 136.669 | 0.24167 | 2733.3808 | 660.567
Zoagli | 1978 | BP | DN80 | 3 | acciaio protetto catodicamente | 2 | strada o area comunale/privata in pavimentazione speciale | 4 | 37 | Gestore | Onerosa | Nessun Contributo | 0% | 293.8308 | 329.1261 | 0.24167 | 12177.664 | 2942.9355
Zoagli | 1978 | BP | DN80 | 3 | acciaio protetto catodicamente | 2 | strada o area comunale/privata in terreno naturale | 5 | 273 | Gestore | Onerosa | Nessun Contributo | 0% | 44.4458 | 49.7847 | 0.24167 | 13591.2126 | 3284.543
Zoagli | 1978 | MP | DN<=50 | 1 | acciaio protetto catodicamente | 2 | strada o area comunale/privata in pavimentazione speciale | 4 | 7 | Gestore | Onerosa | Nessun Contributo | 0% | 290.1727 | 325.0286 | 0.24167 | 2275.2 | 549.84
Zoagli | 1979 | BP | DN<=50 | 1 | acciaio protetto catodicamente | 2 | strada o area comunale/privata in conglomerato bituminoso | 3 | 271 | Gestore | Onerosa | Nessun Contributo | 0% | 118.2616 | 132.4673 | 0.25833 | 35898.6378 | 9273.8148
Zoagli | 1979 | BP | DN80 | 3 | acciaio protetto catodicamente | 2 | strada statale/regionale/provinciale | 1 | 6 | Gestore | Onerosa | Nessun Contributo | 0% | 136.5847 | 152.9914 | 0.25833 | 917.9485 | 237.1367
Zoagli | 1979 | BP | DN80 | 3 | acciaio protetto catodicamente | 2 | strada o area comunale/privata in conglomerato bituminoso | 3 | 37 | Gestore | Onerosa | Nessun Contributo | 0% | 122.0127 | 136.669 | 0.25833 | 5056.7544 | 1306.3282
Zoagli | 1979 | BP | DN80 | 3 | acciaio protetto catodicamente | 2 | strada o area comunale/privata in pavimentazione speciale | 4 | 15 | Gestore | Onerosa | Nessun Contributo | 0% | 293.8308 | 329.1261 | 0.25833 | 4936.8908 | 1275.3635
Zoagli | 1979 | BP | DN100 | 4 | acciaio protetto catodicamente | 2 | strada o area comunale/privata in conglomerato bituminoso | 3 | 897 | Gestore | Onerosa | Nessun Contributo | 0% | 145.9323 | 163.4618 | 0.25833 | 146625.2528 | 37878.1903
Zoagli | 1979 | BP | DN150 | 6 | acciaio protetto catodicamente | 2 | strada o area comunale/privata in conglomerato bituminoso | 3 | 483 | Gestore | Onerosa | Nessun Contributo | 0% | 155.9429 | 174.675 | 0.25833 | 84368.0099 | 21795.0692
Zoagli | 1979 | MP | DN80 | 3 | acciaio protetto catodicamente | 2 | strada o area comunale/privata in conglomerato bituminoso | 3 | 6 | Gestore | Onerosa | Nessun Contributo | 0% | 122.0127 | 136.669 | 0.25833 | 820.0142 | 211.837
Zoagli | 1980 | BP | DN<=50 | 1 | acciaio non protetto catodicamente | 1 | strada o area comunale/privata in conglomerato bituminoso | 3 | 20 | Gestore | Onerosa | Nessun Contributo | 0% | 116.4616 | 130.4511 | 0.033333 | 2609.0216 | 86.9674
Zoagli | 1980 | BP | DN<=50 | 1 | acciaio protetto catodicamente | 2 | strada o area comunale/privata in conglomerato bituminoso | 3 | 136 | Gestore | Onerosa | Nessun Contributo | 0% | 118.2616 | 132.4673 | 0.275 | 18015.5526 | 4954.277
Zoagli | 1980 | BP | DN<=50 | 1 | acciaio protetto catodicamente | 2 | strada o area comunale/privata in pavimentazione speciale | 4 | 289 | Gestore | Onerosa | Nessun Contributo | 0% | 290.1727 | 325.0286 | 0.275 | 93933.2584 | 25831.646
Zoagli | 1980 | BP | DN65 | 2 | acciaio protetto catodicamente | 2 | strada o area comunale/privata in conglomerato bituminoso | 3 | 290 | Gestore | Onerosa | Nessun Contributo | 0% | 119.902 | 134.3048 | 0.275 | 38948.3789 | 10710.8042
Zoagli | 1980 | BP | DN80 | 3 | acciaio protetto catodicamente | 2 | strada statale/regionale/provinciale | 1 | 19 | Gestore | Onerosa | Nessun Contributo | 0% | 136.5847 | 152.9914 | 0.275 | 2906.8368 | 799.3801
Zoagli | 1980 | BP | DN80 | 3 | acciaio protetto catodicamente | 2 | strada o area comunale/privata in conglomerato bituminoso | 3 | 91 | Gestore | Onerosa | Nessun Contributo | 0% | 122.0127 | 136.669 | 0.275 | 12436.8825 | 3420.1427
Zoagli | 1980 | BP | DN80 | 3 | acciaio protetto catodicamente | 2 | strada o area comunale/privata in pavimentazione speciale | 4 | 243 | Gestore | Onerosa | Nessun Contributo | 0% | 293.8308 | 329.1261 | 0.275 | 79977.6315 | 21993.8487
Zoagli | 1980 | BP | DN80 | 3 | acciaio protetto catodicamente | 2 | strada o area comunale/privata in terreno naturale | 5 | 50 | Gestore | Onerosa | Nessun Contributo | 0% | 44.4458 | 49.7847 | 0.275 | 2489.2331 | 684.5391
Zoagli | 1980 | BP | DN150 | 6 | acciaio protetto catodicamente | 2 | strada o area comunale/privata in conglomerato bituminoso | 3 | 38 | Gestore | Onerosa | Nessun Contributo | 0% | 155.9429 | 174.675 | 0.275 | 6637.6488 | 1825.3534
Zoagli | 1981 | BP | DN<=50 | 1 | acciaio protetto catodicamente | 2 | strada o area comunale/privata in conglomerato bituminoso | 3 | 121 | Gestore | Onerosa | Nessun Contributo | 0% | 118.2616 | 132.4673 | 0.29167 | 16028.5431 | 4674.9917
Zoagli | 1981 | BP | DN<=50 | 1 | acciaio protetto catodicamente | 2 | strada o area comunale/privata in terreno naturale | 5 | 29 | Gestore | Onerosa | Nessun Contributo | 0% | 40.7524 | 45.6476 | 0.29167 | 1323.7801 | 386.1025
Zoagli | 1981 | BP | DN80 | 3 | acciaio protetto catodicamente | 2 | strada statale/regionale/provinciale | 1 | 6 | Gestore | Onerosa | Nessun Contributo | 0% | 136.5847 | 152.9914 | 0.29167 | 917.9485 | 267.735
Zoagli | 1981 | BP | DN80 | 3 | acciaio protetto catodicamente | 2 | strada o area comunale/privata in conglomerato bituminoso | 3 | 198 | Gestore | Onerosa | Nessun Contributo | 0% | 122.0127 | 136.669 | 0.29167 | 27060.4697 | 7892.637
Zoagli | 1982 | BP | DN<=50 | 1 | acciaio protetto catodicamente | 2 | strada o area comunale/privata in pavimentazione speciale | 4 | 110 | Gestore | Onerosa | Nessun Contributo | 0% | 290.1727 | 325.0286 | 0.30833 | 35753.1433 | 11023.8859
Zoagli | 1982 | BP | DN65 | 2 | acciaio protetto catodicamente | 2 | strada statale/regionale/provinciale | 1 | 13 | Gestore | Onerosa | Nessun Contributo | 0% | 134.5365 | 150.6972 | 0.30833 | 1959.0638 | 604.0447
Zoagli | 1982 | BP | DN65 | 2 | acciaio protetto catodicamente | 2 | strada o area comunale/privata in conglomerato bituminoso | 3 | 4 | Gestore | Onerosa | Nessun Contributo | 0% | 119.902 | 134.3048 | 0.30833 | 537.219 | 165.6425
Zoagli | 1982 | BP | DN80 | 3 | acciaio non protetto catodicamente | 1 | strada o area comunale/privata in conglomerato bituminoso | 3 | 244 | Gestore | Onerosa | Nessun Contributo | 0% | 120.2127 | 134.6528 | 0.077778 | 32855.2882 | 2555.4113
Zoagli | 1983 | BP | DN<=50 | 1 | acciaio non protetto catodicamente | 1 | strada o area comunale/privata in conglomerato bituminoso | 3 | 50 | Gestore | Onerosa | Nessun Contributo | 0% | 116.4616 | 130.4511 | 0.1 | 6522.554 | 652.2554
Zoagli | 1983 | BP | DN80 | 3 | acciaio non protetto catodicamente | 1 | strada o area comunale/privata in conglomerato bituminoso | 3 | 502 | Gestore | Onerosa | Nessun Contributo | 0% | 120.2127 | 134.6528 | 0.1 | 67595.716 | 6759.5716
Zoagli | 1983 | BP | DN80 | 3 | acciaio protetto catodicamente | 2 | strada o area comunale/privata in pavimentazione speciale | 4 | 190 | Gestore | Onerosa | Nessun Contributo | 0% | 293.8308 | 329.1261 | 0.325 | 62533.9505 | 20323.5339
Zoagli | 1983 | MP | DN150 | 6 | acciaio protetto catodicamente | 2 | strada o area comunale/privata in conglomerato bituminoso | 3 | 3 | Gestore | Onerosa | Nessun Contributo | 0% | 155.9429 | 174.675 | 0.325 | 524.0249 | 170.3081
Zoagli | 1983 | MP | DN200 | 7 | acciaio protetto catodicamente | 2 | strada statale/regionale/provinciale | 1 | 1292 | Gestore | Onerosa | Nessun Contributo | 0% | 206.6958 | 231.5243 | 0.325 | 299129.3727 | 97217.0461
Zoagli | 1983 | MP | DN200 | 7 | acciaio protetto catodicamente | 2 | strada o area comunale/privata in conglomerato bituminoso | 3 | 251 | Gestore | Onerosa | Nessun Contributo | 0% | 198.8274 | 222.7108 | 0.325 | 55900.4179 | 18167.6358
Zoagli | 1983 | MP | DN200 | 7 | acciaio protetto catodicamente | 2 | strada o area comunale/privata in pavimentazione speciale | 4 | 17 | Gestore | Onerosa | Nessun Contributo | 0% | 413.0934 | 462.7147 | 0.325 | 7866.1499 | 2556.4987
Zoagli | 1983 | MP | DN200 | 7 | acciaio protetto catodicamente | 2 | strada o area comunale/privata in terreno naturale | 5 | 43 | Gestore | Onerosa | Nessun Contributo | 0% | 94.4526 | 105.7984 | 0.325 | 4549.3312 | 1478.5326
Zoagli | 1983 | MP | DN300 | 9 | acciaio protetto catodicamente | 2 | strada statale/regionale/provinciale | 1 | 1291 | Gestore | Onerosa | Nessun Contributo | 0% | 251.8204 | 282.0694 | 0.325 | 364151.5922 | 118349.2675
Zoagli | 1983 | MP | DN300 | 9 | acciaio protetto catodicamente | 2 | strada o area comunale/privata in conglomerato bituminoso | 3 | 254 | Gestore | Onerosa | Nessun Contributo | 0% | 253.134 | 283.5408 | 0.325 | 72019.3565 | 23406.2909
Zoagli | 1983 | MP | DN300 | 9 | acciaio protetto catodicamente | 2 | strada o area comunale/privata in pavimentazione speciale | 4 | 33 | Gestore | Onerosa | Nessun Contributo | 0% | 487.0161 | 545.5171 | 0.325 | 18002.0633 | 5850.6706
Zoagli | 1983 | MP | DN300 | 9 | acciaio protetto catodicamente | 2 | strada o area comunale/privata in terreno naturale | 5 | 26 | Gestore | Onerosa | Nessun Contributo | 0% | 127.5148 | 142.832 | 0.325 | 3713.6329 | 1206.9307
Zoagli | 1984 | BP | DN<=50 | 1 | acciaio protetto catodicamente | 2 | strada o area comunale/privata in conglomerato bituminoso | 3 | 270 | Gestore | Onerosa | Nessun Contributo | 0% | 118.2616 | 132.4673 | 0.34167 | 35766.1705 | 12220.1083
Zoagli | 1984 | BP | DN<=50 | 1 | acciaio protetto catodicamente | 2 | strada o area comunale/privata in pavimentazione speciale | 4 | 176 | Gestore | Onerosa | Nessun Contributo | 0% | 290.1727 | 325.0286 | 0.34167 | 57205.0293 | 19545.0517
Zoagli | 1984 | BP | DN200 | 7 | acciaio protetto catodicamente | 2 | strada o area comunale/privata in conglomerato bituminoso | 3 | 16 | Gestore | Onerosa | Nessun Contributo | 0% | 198.8274 | 222.7108 | 0.34167 | 3563.3733 | 1217.4859
Zoagli | 1984 | BP | DN200 | 7 | acciaio protetto catodicamente | 2 | strada o area comunale/privata in terreno naturale | 5 | 3 | Gestore | Onerosa | Nessun Contributo | 0% | 94.4526 | 105.7984 | 0.34167 | 317.3952 | 108.4434
Zoagli | 1984 | MP | DN150 | 6 | acciaio protetto catodicamente | 2 | strada o area comunale/privata in terreno naturale | 5 | 13 | Gestore | Onerosa | Nessun Contributo | 0% | 67.4308 | 75.5307 | 0.34167 | 981.8992 | 335.4822
Zoagli | 1984 | MP | DN200 | 7 | acciaio protetto catodicamente | 2 | strada o area comunale/privata in macadam | 2 | 108 | Gestore | Onerosa | Nessun Contributo | 0% | 136.0612 | 152.4051 | 0.34167 | 16459.7485 | 5623.7474
Zoagli | 1984 | MP | DN200 | 7 | acciaio protetto catodicamente | 2 | strada o area comunale/privata in conglomerato bituminoso | 3 | 321 | Gestore | Onerosa | Nessun Contributo | 0% | 198.8274 | 222.7108 | 0.34167 | 71490.1759 | 24425.8101
Zoagli | 1984 | MP | DN200 | 7 | acciaio protetto catodicamente | 2 | strada o area comunale/privata in terreno naturale | 5 | 172 | Gestore | Onerosa | Nessun Contributo | 0% | 94.4526 | 105.7984 | 0.34167 | 18197.3246 | 6217.4192
Zoagli | 1984 | MP | DN300 | 9 | acciaio protetto catodicamente | 2 | strada o area comunale/privata in macadam | 2 | 86 | Gestore | Onerosa | Nessun Contributo | 0% | 177.6059 | 198.9401 | 0.34167 | 17108.8485 | 5845.5232
Zoagli | 1984 | MP | DN300 | 9 | acciaio protetto catodicamente | 2 | strada o area comunale/privata in conglomerato bituminoso | 3 | 428 | Gestore | Onerosa | Nessun Contributo | 0% | 253.134 | 283.5408 | 0.34167 | 121355.4511 | 41463.1125
Zoagli | 1984 | MP | DN300 | 9 | acciaio protetto catodicamente | 2 | strada o area comunale/privata in terreno naturale | 5 | 195 | Gestore | Onerosa | Nessun Contributo | 0% | 127.5148 | 142.832 | 0.34167 | 27852.2467 | 9516.1843
Zoagli | 1985 | BP | DN<=50 | 1 | acciaio protetto catodicamente | 2 | strada o area comunale/privata in conglomerato bituminoso | 3 | 113 | Gestore | Onerosa | Nessun Contributo | 0% | 118.2616 | 132.4673 | 0.35833 | 14968.8047 | 5363.8217
Zoagli | 1985 | BP | DN80 | 3 | acciaio protetto catodicamente | 2 | strada o area comunale/privata in conglomerato bituminoso | 3 | 80 | Gestore | Onerosa | Nessun Contributo | 0% | 122.0127 | 136.669 | 0.35833 | 10933.5231 | 3917.8458
Zoagli | 1985 | MP | DN200 | 7 | acciaio protetto catodicamente | 2 | strada o area comunale/privata in conglomerato bituminoso | 3 | 403 | Gestore | Onerosa | Nessun Contributo | 0% | 198.8274 | 222.7108 | 0.35833 | 89752.4638 | 32161.2995
Zoagli | 1985 | MP | DN200 | 7 | acciaio protetto catodicamente | 2 | strada o area comunale/privata in pavimentazione speciale | 4 | 115 | Gestore | Onerosa | Nessun Contributo | 0% | 413.0934 | 462.7147 | 0.35833 | 53212.1905 | 19067.7016
Zoagli | 1985 | MP | DN300 | 9 | acciaio protetto catodicamente | 2 | strada o area comunale/privata in conglomerato bituminoso | 3 | 408 | Gestore | Onerosa | Nessun Contributo | 0% | 253.134 | 283.5408 | 0.35833 | 115684.6357 | 41453.6611
Zoagli | 1985 | MP | DN300 | 9 | acciaio protetto catodicamente | 2 | strada o area comunale/privata in pavimentazione speciale | 4 | 116 | Gestore | Onerosa | Nessun Contributo | 0% | 487.0161 | 545.5171 | 0.35833 | 63279.9802 | 22675.3262
Zoagli | 1986 | BP | DN<=50 | 1 | acciaio protetto catodicamente | 2 | strada o area comunale/privata in conglomerato bituminoso | 3 | 8 | Gestore | Onerosa | Nessun Contributo | 0% | 118.2616 | 132.4673 | 0.375 | 1059.7384 | 397.4019
Zoagli | 1986 | BP | DN80 | 3 | acciaio protetto catodicamente | 2 | strada o area comunale/privata in conglomerato bituminoso | 3 | 155 | Gestore | Onerosa | Nessun Contributo | 0% | 122.0127 | 136.669 | 0.375 | 21183.701 | 7943.8879
Zoagli | 1986 | BP | DN80 | 3 | acciaio protetto catodicamente | 2 | strada o area comunale/privata in pavimentazione speciale | 4 | 80 | Gestore | Onerosa | Nessun Contributo | 0% | 293.8308 | 329.1261 | 0.375 | 26330.0844 | 9873.7817
Zoagli | 1986 | BP | DN100 | 4 | acciaio protetto catodicamente | 2 | strada statale/regionale/provinciale | 1 | 10 | Gestore | Onerosa | Nessun Contributo | 0% | 158.2511 | 177.2604 | 0.375 | 1772.6042 | 664.7266
Zoagli | 1986 | MP | DN200 | 7 | acciaio protetto catodicamente | 2 | strada o area comunale/privata in conglomerato bituminoso | 3 | 873 | Gestore | Onerosa | Nessun Contributo | 0% | 198.8274 | 222.7108 | 0.375 | 194426.5531 | 72909.9574
Zoagli | 1986 | MP | DN300 | 9 | acciaio protetto catodicamente | 2 | strada o area comunale/privata in conglomerato bituminoso | 3 | 743 | Gestore | Onerosa | Nessun Contributo | 0% | 253.134 | 283.5408 | 0.375 | 210670.7948 | 79001.5481
Zoagli | 1987 | BP | DN<=50 | 1 | acciaio protetto catodicamente | 2 | strada o area comunale/privata in conglomerato bituminoso | 3 | 11 | Gestore | Onerosa | Nessun Contributo | 0% | 118.2616 | 132.4673 | 0.39167 | 1457.1403 | 570.7133
Zoagli | 1987 | MP | DN<=50 | 1 | acciaio protetto catodicamente | 2 | strada o area comunale/privata in conglomerato bituminoso | 3 | 7 | Gestore | Onerosa | Nessun Contributo | 0% | 118.2616 | 132.4673 | 0.39167 | 927.2711 | 363.1812
Zoagli | 1987 | MP | DN200 | 7 | acciaio protetto catodicamente | 2 | strada o area comunale/privata in conglomerato bituminoso | 3 | 367 | Gestore | Onerosa | Nessun Contributo | 0% | 198.8274 | 222.7108 | 0.39167 | 81734.874 | 32012.8256
Zoagli | 1987 | MP | DN300 | 9 | acciaio protetto catodicamente | 2 | strada o area comunale/privata in conglomerato bituminoso | 3 | 1464 | Gestore | Onerosa | Nessun Contributo | 0% | 253.134 | 283.5408 | 0.39167 | 415103.6927 | 162582.2796
Zoagli | 1988 | BP | DN<=50 | 1 | acciaio protetto catodicamente | 2 | strada o area comunale/privata in pavimentazione speciale | 4 | 179 | Gestore | Onerosa | Nessun Contributo | 0% | 290.1727 | 325.0286 | 0.40833 | 58180.115 | 23756.8803
Zoagli | 1989 | BP | DN<=50 | 1 | acciaio protetto catodicamente | 2 | strada statale/regionale/provinciale | 1 | 17 | Gestore | Onerosa | Nessun Contributo | 0% | 132.8913 | 148.8543 | 0.425 | 2530.5238 | 1075.4726
Zoagli | 1989 | BP | DN<=50 | 1 | acciaio protetto catodicamente | 2 | strada o area comunale/privata in conglomerato bituminoso | 3 | 43 | Gestore | Onerosa | Nessun Contributo | 0% | 118.2616 | 132.4673 | 0.425 | 5696.0938 | 2420.8399
Zoagli | 1989 | BP | DN100 | 4 | acciaio protetto catodicamente | 2 | strada o area comunale/privata in conglomerato bituminoso | 3 | 589 | Gestore | Onerosa | Nessun Contributo | 0% | 145.9323 | 163.4618 | 0.425 | 96279.0122 | 40918.5802
Zoagli | 1989 | BP | DN150 | 6 | acciaio protetto catodicamente | 2 | strada o area comunale/privata in conglomerato bituminoso | 3 | 95 | Gestore | Onerosa | Nessun Contributo | 0% | 155.9429 | 174.675 | 0.425 | 16594.122 | 7052.5019
Zoagli | 1989 | MP | DN80 | 3 | acciaio protetto catodicamente | 2 | strada o area comunale/privata in conglomerato bituminoso | 3 | 129 | Gestore | Onerosa | Nessun Contributo | 0% | 122.0127 | 136.669 | 0.425 | 17630.306 | 7492.88
Zoagli | 1989 | MP | DN80 | 3 | acciaio protetto catodicamente | 2 | strada o area comunale/privata in pavimentazione speciale | 4 | 4 | Gestore | Onerosa | Nessun Contributo | 0% | 293.8308 | 329.1261 | 0.425 | 1316.5042 | 559.5143
Zoagli | 1990 | BP | DN<=50 | 1 | acciaio non protetto catodicamente | 1 | strada o area comunale/privata in conglomerato bituminoso | 3 | 5 | Gestore | Onerosa | Nessun Contributo | 0% | 116.4616 | 130.4511 | 0.25556 | 652.2554 | 166.6875
Zoagli | 1990 | BP | DN<=50 | 1 | acciaio protetto catodicamente | 2 | strada o area comunale/privata in macadam | 2 | 51 | Gestore | Onerosa | Nessun Contributo | 0% | 68.1342 | 76.3186 | 0.44167 | 3892.2486 | 1719.0764
Zoagli | 1990 | BP | DN<=50 | 1 | acciaio protetto catodicamente | 2 | strada o area comunale/privata in pavimentazione speciale | 4 | 374 | Gestore | Onerosa | Nessun Contributo | 0% | 290.1727 | 325.0286 | 0.44167 | 121560.6873 | 53689.3035
Zoagli | 1990 | BP | DN100 | 4 | acciaio protetto catodicamente | 2 | strada o area comunale/privata in conglomerato bituminoso | 3 | 90 | Gestore | Onerosa | Nessun Contributo | 0% | 145.9323 | 163.4618 | 0.44167 | 14711.5638 | 6497.6074
Zoagli | 1990 | MP | DN<=50 | 1 | acciaio protetto catodicamente | 2 | strada o area comunale/privata in conglomerato bituminoso | 3 | 7 | Gestore | Onerosa | Nessun Contributo | 0% | 118.2616 | 132.4673 | 0.44167 | 927.2711 | 409.5447
Zoagli | 1991 | BP | DN<=50 | 1 | acciaio protetto catodicamente | 2 | strada o area comunale/privata in conglomerato bituminoso | 3 | 149 | Gestore | Onerosa | Nessun Contributo | 0% | 118.2616 | 132.4673 | 0.45833 | 19737.6274 | 9046.4126
Zoagli | 1991 | BP | DN80 | 3 | acciaio protetto catodicamente | 2 | strada o area comunale/privata in conglomerato bituminoso | 3 | 445 | Gestore | Onerosa | Nessun Contributo | 0% | 122.0127 | 136.669 | 0.45833 | 60817.7222 | 27874.7894
Zoagli | 1991 | MP | DN<=50 | 1 | acciaio protetto catodicamente | 2 | strada o area comunale/privata in conglomerato bituminoso | 3 | 3 | Gestore | Onerosa | Nessun Contributo | 0% | 118.2616 | 132.4673 | 0.45833 | 397.4019 | 182.1425
Zoagli | 1992 | BP | DN<=50 | 1 | acciaio protetto catodicamente | 2 | strada o area comunale/privata in conglomerato bituminoso | 3 | 90 | Gestore | Onerosa | Nessun Contributo | 0% | 118.2616 | 132.4673 | 0.475 | 11922.0568 | 5662.977
Zoagli | 1992 | BP | DN80 | 3 | acciaio protetto catodicamente | 2 | strada statale/regionale/provinciale | 1 | 9 | Gestore | Onerosa | Nessun Contributo | 0% | 136.5847 | 152.9914 | 0.475 | 1376.9227 | 654.0383
Zoagli | 1992 | BP | DN80 | 3 | acciaio protetto catodicamente | 2 | strada o area comunale/privata in conglomerato bituminoso | 3 | 2535 | Gestore | Onerosa | Nessun Contributo | 0% | 122.0127 | 136.669 | 0.475 | 346456.0132 | 164566.6063
Zoagli | 1993 | BP | DN80 | 3 | acciaio non protetto catodicamente | 1 | strada o area comunale/privata in conglomerato bituminoso | 3 | 189 | Gestore | Onerosa | Nessun Contributo | 0% | 120.2127 | 134.6528 | 0.32222 | 25449.3831 | 8200.3568
Zoagli | 1996 | BP | DN80 | 3 | acciaio protetto catodicamente | 2 | strada o area comunale/privata in pavimentazione speciale | 4 | 16 | Gestore | Onerosa | Nessun Contributo | 0% | 298.2959 | 334.1275 | 0.54167 | 5346.0403 | 2895.7718
Zoagli | 1997 | BP | DN80 | 3 | acciaio protetto catodicamente | 2 | strada statale/regionale/provinciale | 1 | 13 | Gestore | Onerosa | Nessun Contributo | 0% | 141.0498 | 157.9929 | 0.55833 | 2053.9074 | 1146.765
Zoagli | 1997 | MP | DN100 | 4 | acciaio protetto catodicamente | 2 | strada statale/regionale/provinciale | 1 | 534 | Gestore | Onerosa | Nessun Contributo | 0% | 163.8632 | 183.5467 | 0.55833 | 98013.9191 | 54724.4381
Zoagli | 1998 | BP | De90 | 17 | polietilene | 10 | strada o area comunale/privata in conglomerato bituminoso | 3 | 27 | Gestore | Onerosa | Nessun Contributo | 0% | 114.9619 | 128.7713 | 0.575 | 3476.824 | 1999.1738
Zoagli | 1998 | BP | De125 | 19 | polietilene | 10 | strada o area comunale/privata in conglomerato bituminoso | 3 | 113 | Gestore | Onerosa | Nessun Contributo | 0% | 140.9825 | 157.9175 | 0.575 | 17844.679 | 10260.6904
Zoagli | 1998 | BP | De125 | 19 | polietilene | 10 | strada o area comunale/privata in pavimentazione speciale | 4 | 95 | Gestore | Onerosa | Nessun Contributo | 0% | 329.9991 | 369.6389 | 0.575 | 35115.6972 | 20191.5259
Zoagli | 1999 | BP | De90 | 17 | polietilene | 10 | strada o area comunale/privata in conglomerato bituminoso | 3 | 75 | Gestore | Onerosa | Nessun Contributo | 0% | 114.9619 | 128.7713 | 0.59167 | 9657.8445 | 5714.2247
Zoagli | 1999 | MP | DN80 | 3 | acciaio protetto catodicamente | 2 | strada o area comunale/privata in terreno naturale | 5 | 7 | Gestore | Onerosa | Nessun Contributo | 0% | 48.9109 | 54.7861 | 0.59167 | 383.5029 | 226.9059
Zoagli | 2000 | BP | De<=63 | 15 | polietilene | 10 | strada o area comunale/privata in pavimentazione speciale | 4 | 230 | Gestore | Onerosa | Nessun Contributo | 0% | 284.8016 | 319.0123 | 0.60833 | 73372.8198 | 44635.132
Zoagli | 2000 | BP | De90 | 17 | polietilene | 10 | strada o area comunale/privata in macadam | 2 | 74 | Gestore | Onerosa | Nessun Contributo | 0% | 64.7816 | 72.5632 | 0.60833 | 5369.6793 | 3266.5549
Zoagli | 2002 | BP | De<=63 | 15 | polietilene | 10 | strada o area comunale/privata in pavimentazione speciale | 4 | 21 | Gestore | Onerosa | Nessun Contributo | 0% | 284.8016 | 319.0123 | 0.64167 | 6699.2575 | 4298.6902
Zoagli | 2002 | BP | De90 | 17 | polietilene | 10 | strada o area comunale/privata in conglomerato bituminoso | 3 | 26 | Gestore | Onerosa | Nessun Contributo | 0% | 114.9619 | 128.7713 | 0.64167 | 3348.0528 | 2148.3338
Zoagli | 2003 | BP | DN<=50 | 1 | acciaio protetto catodicamente | 2 | strada o area comunale/privata in conglomerato bituminoso | 3 | 15 | Gestore | Onerosa | Nessun Contributo | 0% | 122.3171 | 137.0099 | 0.65833 | 2055.1487 | 1352.9729
Zoagli | 2003 | BP | De<=63 | 15 | polietilene | 10 | strada o area comunale/privata in conglomerato bituminoso | 3 | 4 | Gestore | Onerosa | Nessun Contributo | 0% | 112.8996 | 126.4613 | 0.65833 | 505.8451 | 333.0147
Zoagli | 2003 | BP | De90 | 17 | polietilene | 10 | strada o area comunale/privata in conglomerato bituminoso | 3 | 396 | Gestore | Onerosa | Nessun Contributo | 0% | 114.9619 | 128.7713 | 0.65833 | 50993.4189 | 33570.6674
Zoagli | 2004 | BP | De<=63 | 15 | polietilene | 10 | strada o area comunale/privata in macadam | 2 | 114 | Gestore | Onerosa | Nessun Contributo | 0% | 62.7764 | 70.3172 | 0.675 | 8016.1605 | 5410.9083
Zoagli | 2004 | BP | De90 | 17 | polietilene | 10 | strada o area comunale/privata in conglomerato bituminoso | 3 | 198 | Gestore | Onerosa | Nessun Contributo | 0% | 114.9619 | 128.7713 | 0.675 | 25496.7094 | 17210.2789
Zoagli | 2004 | MP | De<=63 | 15 | polietilene | 10 | strada o area comunale/privata in conglomerato bituminoso | 3 | 124 | Gestore | Onerosa | Nessun Contributo | 0% | 112.8996 | 126.4613 | 0.675 | 15681.199 | 10584.8093
Zoagli | 2005 | BP | DN<=50 | 1 | acciaio protetto catodicamente | 2 | strada o area comunale/privata in conglomerato bituminoso | 3 | 46 | Gestore | Onerosa | Nessun Contributo | 0% | 122.3171 | 137.0099 | 0.69167 | 6302.456 | 4359.1987
Zoagli | 2006 | BP | De90 | 17 | polietilene | 10 | strada o area comunale/privata in pavimentazione speciale | 4 | 44 | Gestore | Onerosa | Nessun Contributo | 0% | 286.7693 | 321.2164 | 0.70833 | 14133.5197 | 10011.2431
Zoagli | 2007 | BP | DN80 | 3 | acciaio protetto catodicamente | 2 | strada o area comunale/privata in macadam | 2 | 6 | Gestore | Onerosa | Nessun Contributo | 0% | 76.2928 | 85.4571 | 0.725 | 512.7428 | 371.7385
Zoagli | 2007 | BP | De<=63 | 15 | polietilene | 10 | strada o area comunale/privata in conglomerato bituminoso | 3 | 51 | Gestore | Onerosa | Nessun Contributo | 0% | 112.8996 | 126.4613 | 0.725 | 6449.5254 | 4675.9059
Zoagli | 2008 | BP | De<=63 | 15 | polietilene | 10 | strada o area comunale/privata in conglomerato bituminoso | 3 | 111 | Gestore | Onerosa | Nessun Contributo | 0% | 112.8996 | 126.4613 | 0.74167 | 14037.2023 | 10410.925
Zoagli | 2008 | BP | De90 | 17 | polietilene | 10 | strada o area comunale/privata in conglomerato bituminoso | 3 | 36 | Gestore | Onerosa | Nessun Contributo | 0% | 114.9619 | 128.7713 | 0.74167 | 4635.7654 | 3438.1926
Zoagli | 2008 | MP | De<=63 | 15 | polietilene | 10 | strada o area comunale/privata in conglomerato bituminoso | 3 | 90 | Gestore | Onerosa | Nessun Contributo | 0% | 112.8996 | 126.4613 | 0.74167 | 11381.5154 | 8441.2906
Zoagli | 2009 | BP | De<=63 | 15 | polietilene | 10 | strada o area comunale/privata in conglomerato bituminoso | 3 | 40 | Gestore | Onerosa | Nessun Contributo | 0% | 112.8996 | 126.4613 | 0.75833 | 5058.4513 | 3835.9922
Zoagli | 2010 | BP | De<=63 | 15 | polietilene | 10 | strada o area comunale/privata in conglomerato bituminoso | 3 | 281 | Gestore | Onerosa | Nessun Contributo | 0% | 112.8996 | 126.4613 | 0.775 | 35535.6202 | 27540.1057
Zoagli | 2011 | BP | DN<=50 | 1 | acciaio protetto catodicamente | 2 | strada o area comunale/privata in conglomerato bituminoso | 3 | 3 | Gestore | Onerosa | Nessun Contributo | 0% | 122.3171 | 137.0099 | 0.79167 | 411.0297 | 325.3985
Zoagli | 2011 | BP | DN80 | 3 | acciaio protetto catodicamente | 2 | strada o area comunale/privata in conglomerato bituminoso | 3 | 25 | Gestore | Onerosa | Nessun Contributo | 0% | 126.4778 | 141.6705 | 0.79167 | 3541.7626 | 2803.8954
Zoagli | 2011 | BP | De90 | 17 | polietilene | 10 | strada o area comunale/privata in conglomerato bituminoso | 3 | 132 | Gestore | Onerosa | Nessun Contributo | 0% | 114.9619 | 128.7713 | 0.79167 | 16997.8063 | 13456.5966
Zoagli | 2011 | MP | De<=63 | 15 | polietilene | 10 | strada o area comunale/privata in conglomerato bituminoso | 3 | 10 | Gestore | Onerosa | Nessun Contributo | 0% | 112.8996 | 126.4613 | 0.79167 | 1264.6128 | 1001.1518
Zoagli | 2012 | BP | De90 | 17 | polietilene | 10 | strada o area comunale/privata in conglomerato bituminoso | 3 | 176 | Gestore | Onerosa | Nessun Contributo | 0% | 114.9619 | 128.7713 | 0.80833 | 22663.7417 | 18319.8579
Zoagli | 2012 | MP | De<=63 | 15 | polietilene | 10 | strada statale/regionale/provinciale | 1 | 15 | Gestore | Onerosa | Nessun Contributo | 0% | 127.5335 | 142.8529 | 0.80833 | 2142.7941 | 1732.0919
Zoagli | 2013 | BP | De<=63 | 15 | polietilene | 10 | strada o area comunale/privata in conglomerato bituminoso | 3 | 49 | Gestore | Onerosa | Nessun Contributo | 0% | 112.8996 | 126.4613 | 0.825 | 6196.6028 | 5112.1973
Zoagli | 2013 | MP | De90 | 17 | polietilene | 10 | strada o area comunale/privata in conglomerato bituminoso | 3 | 22 | Gestore | Onerosa | Nessun Contributo | 0% | 116.1908 | 130.1478 | 0.825 | 2863.2518 | 2362.1827
Zoagli | 2014 | BP | DN100 | 4 | acciaio protetto catodicamente | 2 | strada o area comunale/privata in conglomerato bituminoso | 3 | 1 | Gestore | Onerosa | Nessun Contributo | 0% | 151.5444 | 169.7481 | 0.84167 | 169.7481 | 142.8713
Zoagli | 2014 | BP | De<=63 | 15 | polietilene | 10 | strada o area comunale/privata in terreno naturale | 5 | 28 | Gestore | Onerosa | Nessun Contributo | 0% | 35.3946 | 39.6462 | 0.84167 | 1110.0932 | 934.3285
Zoagli | 2015 | BP | DN80 | 3 | acciaio protetto catodicamente | 2 | strada o area comunale/privata in conglomerato bituminoso | 3 | 3 | Gestore | Onerosa | Nessun Contributo | 0% | 126.4778 | 141.6705 | 0.85833 | 425.0115 | 364.8015
Zoagli | 2015 | BP | De<=63 | 15 | polietilene | 10 | strada o area comunale/privata in pavimentazione speciale | 4 | 22 | Gestore | Onerosa | Nessun Contributo | 0% | 284.8016 | 319.0123 | 0.85833 | 7018.2697 | 6024.0148
Zoagli | 2016 | BP | De<=63 | 15 | polietilene | 10 | strada o area comunale/privata in macadam | 2 | 30 | Gestore | Onerosa | Nessun Contributo | 0% | 62.7764 | 70.3172 | 0.875 | 2109.5159 | 1845.8264
Zoagli | 2017 | BP | DN<=50 | 1 | acciaio non protetto catodicamente | 1 | strada o area comunale/privata in conglomerato bituminoso | 3 | 2 | Gestore | Onerosa | Nessun Contributo | 0% | 120.5171 | 134.9937 | 0.85556 | 269.9874 | 230.9892
Zoagli | 2017 | BP | DN80 | 3 | acciaio non protetto catodicamente | 1 | strada o area comunale/privata in conglomerato bituminoso | 3 | 16 | Gestore | Onerosa | Nessun Contributo | 0% | 124.6778 | 139.6543 | 0.85556 | 2234.4686 | 1911.712
Sestri Levante | 1949 | BP | DN65 | 2 | acciaio protetto catodicamente | 2 | strada o area comunale/privata in conglomerato bituminoso | 3 | 7 | Gestore | Onerosa | Nessun Contributo | 0% | 122.823 | 137.5766 | 0 | 963.0362 | 0
Sestri Levante | 1949 | BP | DN80 | 3 | acciaio protetto catodicamente | 2 | strada o area comunale/privata in conglomerato bituminoso | 3 | 27 | Gestore | Onerosa | Nessun Contributo | 0% | 124.9398 | 139.9477 | 0 | 3778.5883 | 0
Sestri Levante | 1953 | BP | DN65 | 2 | acciaio protetto catodicamente | 2 | strada o area comunale/privata in conglomerato bituminoso | 3 | 106 | Gestore | Onerosa | Nessun Contributo | 0% | 122.823 | 137.5766 | 0 | 14583.1195 | 0
Sestri Levante | 1953 | BP | DN65 | 2 | acciaio protetto catodicamente | 2 | strada o area comunale/privata in pavimentazione speciale | 4 | 67 | Gestore | Onerosa | Nessun Contributo | 0% | 258.4578 | 289.504 | 0 | 19396.7707 | 0
Sestri Levante | 1953 | BP | DN80 | 3 | acciaio protetto catodicamente | 2 | strada o area comunale/privata in conglomerato bituminoso | 3 | 27 | Gestore | Onerosa | Nessun Contributo | 0% | 124.9398 | 139.9477 | 0 | 3778.5883 | 0
Sestri Levante | 1955 | BP | DN<=50 | 1 | acciaio protetto catodicamente | 2 | strada o area comunale/privata in pavimentazione speciale | 4 | 132 | Gestore | Onerosa | Nessun Contributo | 0% | 256.8125 | 287.6612 | 0 | 37971.2738 | 0
Sestri Levante | 1955 | BP | DN<=50 | 1 | acciaio protetto catodicamente | 2 | strada o area comunale/privata in terreno naturale | 5 | 150 | Gestore | Onerosa | Nessun Contributo | 0% | 40.6698 | 45.5551 | 0 | 6833.2605 | 0
Sestri Levante | 1956 | BP | DN65 | 2 | acciaio protetto catodicamente | 2 | strada o area comunale/privata in conglomerato bituminoso | 3 | 60 | Gestore | Onerosa | Nessun Contributo | 0% | 122.823 | 137.5766 | 0 | 8254.596 | 0
Sestri Levante | 1957 | BP | DN65 | 2 | acciaio protetto catodicamente | 2 | strada o area comunale/privata in conglomerato bituminoso | 3 | 74 | Gestore | Onerosa | Nessun Contributo | 0% | 122.823 | 137.5766 | 0 | 10180.6683 | 0
Sestri Levante | 1957 | BP | DN125 | 5 | acciaio protetto catodicamente | 2 | strada o area comunale/privata in conglomerato bituminoso | 3 | 112 | Gestore | Onerosa | Nessun Contributo | 0% | 153.8793 | 172.3635 | 0 | 19304.7105 | 0
Sestri Levante | 1959 | BP | DN<=50 | 1 | acciaio protetto catodicamente | 2 | strada o area comunale/privata in conglomerato bituminoso | 3 | 28 | Gestore | Onerosa | Nessun Contributo | 0% | 121.1777 | 135.7337 | 0 | 3800.5443 | 0
Sestri Levante | 1959 | BP | DN65 | 2 | acciaio protetto catodicamente | 2 | strada o area comunale/privata in conglomerato bituminoso | 3 | 95 | Gestore | Onerosa | Nessun Contributo | 0% | 122.823 | 137.5766 | 0 | 13069.7769 | 0
Sestri Levante | 1959 | BP | DN80 | 3 | acciaio protetto catodicamente | 2 | strada o area comunale/privata in conglomerato bituminoso | 3 | 37 | Gestore | Onerosa | Nessun Contributo | 0% | 124.9398 | 139.9477 | 0 | 5178.0655 | 0
Sestri Levante | 1960 | BP | DN<=50 | 1 | acciaio protetto catodicamente | 2 | strada o area comunale/privata in conglomerato bituminoso | 3 | 28 | Gestore | Onerosa | Nessun Contributo | 0% | 121.1777 | 135.7337 | 0 | 3800.5443 | 0
Sestri Levante | 1960 | BP | DN65 | 2 | acciaio non protetto catodicamente | 1 | strada o area comunale/privata in conglomerato bituminoso | 3 | 54 | Gestore | Onerosa | Nessun Contributo | 0% | 121.023 | 135.5604 | 0 | 7320.2606 | 0
Sestri Levante | 1960 | BP | DN65 | 2 | acciaio protetto catodicamente | 2 | strada o area comunale/privata in conglomerato bituminoso | 3 | 30 | Gestore | Onerosa | Nessun Contributo | 0% | 122.823 | 137.5766 | 0 | 4127.298 | 0
Sestri Levante | 1960 | BP | DN80 | 3 | acciaio protetto catodicamente | 2 | strada o area comunale/privata in conglomerato bituminoso | 3 | 113 | Gestore | Onerosa | Nessun Contributo | 0% | 124.9398 | 139.9477 | 0 | 15814.0918 | 0
Sestri Levante | 1960 | BP | DN100 | 4 | acciaio protetto catodicamente | 2 | strada o area comunale/privata in conglomerato bituminoso | 3 | 64 | Gestore | Onerosa | Nessun Contributo | 0% | 148.0319 | 165.8136 | 0 | 10612.0718 | 0
Sestri Levante | 1961 | BP | DN65 | 2 | acciaio protetto catodicamente | 2 | strada o area comunale/privata in conglomerato bituminoso | 3 | 79 | Gestore | Onerosa | Nessun Contributo | 0% | 122.823 | 137.5766 | 0 | 10868.5513 | 0
Sestri Levante | 1963 | BP | DN65 | 2 | acciaio protetto catodicamente | 2 | strada o area comunale/privata in conglomerato bituminoso | 3 | 67 | Gestore | Onerosa | Nessun Contributo | 0% | 122.823 | 137.5766 | 0 | 9217.6321 | 0
Sestri Levante | 1965 | BP | DN<=50 | 1 | acciaio protetto catodicamente | 2 | strada o area comunale/privata in macadam | 2 | 26 | Gestore | Onerosa | Nessun Contributo | 0% | 67.8746 | 76.0278 | 0.025 | 1976.7235 | 49.4181
Sestri Levante | 1965 | BP | DN<=50 | 1 | acciaio protetto catodicamente | 2 | strada o area comunale/privata in pavimentazione speciale | 4 | 44 | Gestore | Onerosa | Nessun Contributo | 0% | 256.8125 | 287.6612 | 0.025 | 12657.0913 | 316.4273
Sestri Levante | 1965 | BP | DN80 | 3 | acciaio protetto catodicamente | 2 | strada o area comunale/privata in conglomerato bituminoso | 3 | 157 | Gestore | Onerosa | Nessun Contributo | 0% | 124.9398 | 139.9477 | 0.025 | 21971.7912 | 549.2948
Sestri Levante | 1966 | BP | DN<=50 | 1 | acciaio protetto catodicamente | 2 | strada o area comunale/privata in conglomerato bituminoso | 3 | 33 | Gestore | Onerosa | Nessun Contributo | 0% | 121.1777 | 135.7337 | 0.041667 | 4479.2129 | 186.6339
Sestri Levante | 1966 | BP | DN65 | 2 | acciaio protetto catodicamente | 2 | strada o area comunale/privata in conglomerato bituminoso | 3 | 31 | Gestore | Onerosa | Nessun Contributo | 0% | 122.823 | 137.5766 | 0.041667 | 4264.8746 | 177.7031
Sestri Levante | 1966 | BP | DN80 | 3 | acciaio protetto catodicamente | 2 | strada o area comunale/privata in conglomerato bituminoso | 3 | 230 | Gestore | Onerosa | Nessun Contributo | 0% | 124.9398 | 139.9477 | 0.041667 | 32187.9744 | 1341.1656
Sestri Levante | 1966 | BP | DN100 | 4 | acciaio protetto catodicamente | 2 | strada o area comunale/privata in conglomerato bituminoso | 3 | 458 | Gestore | Onerosa | Nessun Contributo | 0% | 148.0319 | 165.8136 | 0.041667 | 75942.6385 | 3164.2766
Sestri Levante | 1968 | BP | DN<=50 | 1 | acciaio non protetto catodicamente | 1 | strada o area comunale/privata in pavimentazione speciale | 4 | 37 | Gestore | Onerosa | Nessun Contributo | 0% | 255.0125 | 285.6449 | 0 | 10568.863 | 0
Sestri Levante | 1968 | BP | DN<=50 | 1 | acciaio protetto catodicamente | 2 | strada o area comunale/privata in macadam | 2 | 71 | Gestore | Onerosa | Nessun Contributo | 0% | 67.8746 | 76.0278 | 0.075 | 5397.9757 | 404.8482
Sestri Levante | 1968 | BP | DN<=50 | 1 | acciaio protetto catodicamente | 2 | strada o area comunale/privata in conglomerato bituminoso | 3 | 97 | Gestore | Onerosa | Nessun Contributo | 0% | 121.1777 | 135.7337 | 0.075 | 13166.1713 | 987.4628
Sestri Levante | 1968 | BP | DN65 | 2 | acciaio non protetto catodicamente | 1 | strada o area comunale/privata in conglomerato bituminoso | 3 | 14 | Gestore | Onerosa | Nessun Contributo | 0% | 121.023 | 135.5604 | 0 | 1897.8453 | 0
Sestri Levante | 1968 | BP | DN65 | 2 | acciaio protetto catodicamente | 2 | strada o area comunale/privata in conglomerato bituminoso | 3 | 180 | Gestore | Onerosa | Nessun Contributo | 0% | 122.823 | 137.5766 | 0.075 | 24763.7879 | 1857.2841
Sestri Levante | 1968 | BP | DN65 | 2 | acciaio protetto catodicamente | 2 | strada o area comunale/privata in terreno naturale | 5 | 38 | Gestore | Onerosa | Nessun Contributo | 0% | 42.315 | 47.3979 | 0.075 | 1801.1219 | 135.0841
Sestri Levante | 1968 | BP | DN80 | 3 | acciaio protetto catodicamente | 2 | strada o area comunale/privata in conglomerato bituminoso | 3 | 634 | Gestore | Onerosa | Nessun Contributo | 0% | 124.9398 | 139.9477 | 0.075 | 88726.8513 | 6654.5138
Sestri Levante | 1968 | BP | DN80 | 3 | acciaio protetto catodicamente | 2 | strada o area comunale/privata in pavimentazione speciale | 4 | 131 | Gestore | Onerosa | Nessun Contributo | 0% | 260.506 | 291.7982 | 0.075 | 38225.5692 | 2866.9177
Sestri Levante | 1968 | BP | DN80 | 3 | acciaio protetto catodicamente | 2 | strada o area comunale/privata in terreno naturale | 5 | 6 | Gestore | Onerosa | Nessun Contributo | 0% | 44.3632 | 49.6921 | 0.075 | 298.1529 | 22.3615
Sestri Levante | 1968 | BP | DN100 | 4 | acciaio protetto catodicamente | 2 | strada o area comunale/privata in conglomerato bituminoso | 3 | 103 | Gestore | Onerosa | Nessun Contributo | 0% | 148.0319 | 165.8136 | 0.075 | 17078.803 | 1280.9102
Sestri Levante | 1969 | BP | DN<=50 | 1 | acciaio protetto catodicamente | 2 | strada o area comunale/privata in conglomerato bituminoso | 3 | 100 | Gestore | Onerosa | Nessun Contributo | 0% | 121.1777 | 135.7337 | 0.091667 | 13573.3724 | 1244.2258
Sestri Levante | 1969 | BP | DN65 | 2 | acciaio non protetto catodicamente | 1 | strada o area comunale/privata in conglomerato bituminoso | 3 | 172 | Gestore | Onerosa | Nessun Contributo | 0% | 121.023 | 135.5604 | 0 | 23316.3856 | 0
Sestri Levante | 1969 | BP | DN65 | 2 | acciaio protetto catodicamente | 2 | strada o area comunale/privata in conglomerato bituminoso | 3 | 876 | Gestore | Onerosa | Nessun Contributo | 0% | 122.823 | 137.5766 | 0.091667 | 120517.1009 | 11047.4009
Sestri Levante | 1969 | BP | DN80 | 3 | acciaio protetto catodicamente | 2 | strada o area comunale/privata in conglomerato bituminoso | 3 | 616 | Gestore | Onerosa | Nessun Contributo | 0% | 124.9398 | 139.9477 | 0.091667 | 86207.7924 | 7902.381
Sestri Levante | 1969 | BP | DN100 | 4 | acciaio non protetto catodicamente | 1 | strada o area comunale/privata in conglomerato bituminoso | 3 | 9 | Gestore | Onerosa | Nessun Contributo | 0% | 146.2319 | 163.7974 | 0 | 1474.1766 | 0
Sestri Levante | 1969 | BP | DN100 | 4 | acciaio protetto catodicamente | 2 | strada o area comunale/privata in conglomerato bituminoso | 3 | 834 | Gestore | Onerosa | Nessun Contributo | 0% | 148.0319 | 165.8136 | 0.091667 | 138288.5601 | 12676.4513
Sestri Levante | 1969 | BP | DN125 | 5 | acciaio protetto catodicamente | 2 | strada o area comunale/privata in conglomerato bituminoso | 3 | 1059 | Gestore | Onerosa | Nessun Contributo | 0% | 153.8793 | 172.3635 | 0.091667 | 182532.9327 | 16732.1855
Sestri Levante | 1969 | MP | DN100 | 4 | acciaio protetto catodicamente | 2 | strada o area comunale/privata in conglomerato bituminoso | 3 | 406 | Gestore | Onerosa | Nessun Contributo | 0% | 148.0319 | 165.8136 | 0.091667 | 67320.3302 | 6171.0303
Sestri Levante | 1969 | MP | DN125 | 5 | acciaio protetto catodicamente | 2 | strada o area comunale/privata in conglomerato bituminoso | 3 | 327 | Gestore | Onerosa | Nessun Contributo | 0% | 153.8793 | 172.3635 | 0.091667 | 56362.8602 | 5166.5955
Sestri Levante | 1969 | MP | DN150 | 6 | acciaio protetto catodicamente | 2 | strada o area comunale/privata in conglomerato bituminoso | 3 | 35 | Gestore | Onerosa | Nessun Contributo | 0% | 158.0776 | 177.066 | 0.091667 | 6197.3111 | 568.0869
Sestri Levante | 1971 | BP | DN100 | 4 | acciaio protetto catodicamente | 2 | strada o area comunale/privata in conglomerato bituminoso | 3 | 89 | Gestore | Onerosa | Nessun Contributo | 0% | 148.0319 | 165.8136 | 0.125 | 14757.4123 | 1844.6765
Sestri Levante | 1971 | BP | DN125 | 5 | acciaio protetto catodicamente | 2 | strada o area comunale/privata in conglomerato bituminoso | 3 | 17 | Gestore | Onerosa | Nessun Contributo | 0% | 153.8793 | 172.3635 | 0.125 | 2930.1793 | 366.2724
Sestri Levante | 1971 | MP | DN125 | 5 | acciaio protetto catodicamente | 2 | strada o area comunale/privata in conglomerato bituminoso | 3 | 838 | Gestore | Onerosa | Nessun Contributo | 0% | 153.8793 | 172.3635 | 0.125 | 144440.6021 | 18055.0753
Sestri Levante | 1972 | BP | DN100 | 4 | acciaio protetto catodicamente | 2 | strada o area comunale/privata in conglomerato bituminoso | 3 | 24 | Gestore | Onerosa | Nessun Contributo | 0% | 148.0319 | 165.8136 | 0.14167 | 3979.5269 | 563.7663
Sestri Levante | 1972 | BP | DN125 | 5 | acciaio non protetto catodicamente | 1 | strada o area comunale/privata in conglomerato bituminoso | 3 | 35 | Gestore | Onerosa | Nessun Contributo | 0% | 152.0793 | 170.3473 | 0 | 5962.1544 | 0
Sestri Levante | 1972 | BP | DN125 | 5 | acciaio protetto catodicamente | 2 | strada o area comunale/privata in conglomerato bituminoso | 3 | 846 | Gestore | Onerosa | Nessun Contributo | 0% | 153.8793 | 172.3635 | 0.14167 | 145819.51 | 20657.7639
Sestri Levante | 1973 | BP | DN<=50 | 1 | acciaio protetto catodicamente | 2 | strada o area comunale/privata in conglomerato bituminoso | 3 | 106 | Gestore | Onerosa | Nessun Contributo | 0% | 121.1777 | 135.7337 | 0.15833 | 14387.7748 | 2278.0643
Sestri Levante | 1973 | BP | DN80 | 3 | acciaio protetto catodicamente | 2 | strada o area comunale/privata in conglomerato bituminoso | 3 | 116 | Gestore | Onerosa | Nessun Contributo | 0% | 124.9398 | 139.9477 | 0.15833 | 16233.9349 | 2570.373
Sestri Levante | 1973 | BP | DN100 | 4 | acciaio protetto catodicamente | 2 | strada o area comunale/privata in conglomerato bituminoso | 3 | 204 | Gestore | Onerosa | Nessun Contributo | 0% | 148.0319 | 165.8136 | 0.15833 | 33825.9787 | 5355.78
Sestri Levante | 1973 | BP | DN125 | 5 | acciaio protetto catodicamente | 2 | strada o area comunale/privata in conglomerato bituminoso | 3 | 114 | Gestore | Onerosa | Nessun Contributo | 0% | 153.8793 | 172.3635 | 0.15833 | 19649.4375 | 3111.1609
Sestri Levante | 1974 | BP | DN125 | 5 | acciaio protetto catodicamente | 2 | strada o area comunale/privata in conglomerato bituminoso | 3 | 132 | Gestore | Onerosa | Nessun Contributo | 0% | 153.8793 | 172.3635 | 0.175 | 22751.9803 | 3981.5965
Sestri Levante | 1975 | BP | DN100 | 4 | acciaio protetto catodicamente | 2 | strada o area comunale/privata in conglomerato bituminoso | 3 | 166 | Gestore | Onerosa | Nessun Contributo | 0% | 148.0319 | 165.8136 | 0.19167 | 27525.0611 | 5275.6367
Sestri Levante | 1975 | BP | DN125 | 5 | acciaio protetto catodicamente | 2 | strada o area comunale/privata in conglomerato bituminoso | 3 | 375 | Gestore | Onerosa | Nessun Contributo | 0% | 153.8793 | 172.3635 | 0.19167 | 64636.3076 | 12388.6256
Sestri Levante | 1976 | BP | DN65 | 2 | acciaio protetto catodicamente | 2 | strada o area comunale/privata in conglomerato bituminoso | 3 | 109 | Gestore | Onerosa | Nessun Contributo | 0% | 122.823 | 137.5766 | 0.20833 | 14995.8493 | 3124.1353
Sestri Levante | 1976 | BP | DN80 | 3 | acciaio non protetto catodicamente | 1 | strada o area comunale/privata in conglomerato bituminoso | 3 | 113 | Gestore | Onerosa | Nessun Contributo | 0% | 123.1398 | 137.9315 | 0 | 15586.2591 | 0
Sestri Levante | 1976 | BP | DN80 | 3 | acciaio protetto catodicamente | 2 | strada o area comunale/privata in pavimentazione speciale | 4 | 3 | Gestore | Onerosa | Nessun Contributo | 0% | 260.506 | 291.7982 | 0.20833 | 875.3947 | 182.3739
Sestri Levante | 1976 | BP | DN150 | 6 | acciaio protetto catodicamente | 2 | strada o area comunale/privata in pavimentazione speciale | 4 | 63 | Gestore | Onerosa | Nessun Contributo | 0% | 304.3759 | 340.9379 | 0.20833 | 21479.0867 | 4474.8097
Sestri Levante | 1976 | MP | DN300 | 9 | acciaio protetto catodicamente | 2 | strada o area comunale/privata in macadam | 2 | 652 | Gestore | Onerosa | Nessun Contributo | 0% | 177.0324 | 198.2978 | 0.20833 | 129290.1373 | 26935.4453
Sestri Levante | 1976 | MP | DN300 | 9 | acciaio protetto catodicamente | 2 | strada o area comunale/privata in conglomerato bituminoso | 3 | 47 | Gestore | Onerosa | Nessun Contributo | 0% | 245.8685 | 275.4025 | 0.20833 | 12943.9196 | 2696.6499
Sestri Levante | 1976 | MP | DN300 | 9 | acciaio protetto catodicamente | 2 | strada o area comunale/privata in terreno naturale | 5 | 232 | Gestore | Onerosa | Nessun Contributo | 0% | 127.2599 | 142.5465 | 0.20833 | 33070.7994 | 6889.7499
Sestri Levante | 1976 | MP | DN400 | 11 | acciaio protetto catodicamente | 2 | strada statale/regionale/provinciale | 1 | 26 | Gestore | Onerosa | Nessun Contributo | 0% | 285.6227 | 319.932 | 0.20833 | 8318.2318 | 1732.965
Sestri Levante | 1976 | MP | DN400 | 11 | acciaio protetto catodicamente | 2 | strada o area comunale/privata in macadam | 2 | 170 | Gestore | Onerosa | Nessun Contributo | 0% | 210.3964 | 235.6695 | 0.20833 | 40063.811 | 8346.6273
Sestri Levante | 1976 | MP | DN400 | 11 | acciaio protetto catodicamente | 2 | strada o area comunale/privata in conglomerato bituminoso | 3 | 1786 | Gestore | Onerosa | Nessun Contributo | 0% | 285.7528 | 320.0777 | 0.20833 | 571658.7689 | 119095.5768
Sestri Levante | 1976 | MP | DN400 | 11 | acciaio protetto catodicamente | 2 | strada o area comunale/privata in terreno naturale | 5 | 1718 | Gestore | Onerosa | Nessun Contributo | 0% | 157.6891 | 176.6309 | 0.20833 | 303451.9345 | 63219.153
Sestri Levante | 1977 | AP | DN200 | 7 | acciaio protetto catodicamente | 2 | strada o area comunale/privata in terreno naturale | 5 | 61 | Gestore | Onerosa | Nessun Contributo | 0% | 121.0486 | 135.5891 | 0.225 | 8270.9357 | 1860.9605
Sestri Levante | 1977 | BP | DN<=50 | 1 | acciaio protetto catodicamente | 2 | strada o area comunale/privata in pavimentazione speciale | 4 | 41 | Gestore | Onerosa | Nessun Contributo | 0% | 256.8125 | 287.6612 | 0.225 | 11794.1078 | 2653.6742
Sestri Levante | 1977 | BP | DN65 | 2 | acciaio protetto catodicamente | 2 | strada o area comunale/privata in conglomerato bituminoso | 3 | 70 | Gestore | Onerosa | Nessun Contributo | 0% | 122.823 | 137.5766 | 0.225 | 9630.3619 | 2166.8314
Sestri Levante | 1977 | BP | DN65 | 2 | acciaio protetto catodicamente | 2 | strada o area comunale/privata in pavimentazione speciale | 4 | 2 | Gestore | Onerosa | Nessun Contributo | 0% | 258.4578 | 289.504 | 0.225 | 579.0081 | 130.2768
Sestri Levante | 1977 | BP | DN80 | 3 | acciaio protetto catodicamente | 2 | strada o area comunale/privata in conglomerato bituminoso | 3 | 80 | Gestore | Onerosa | Nessun Contributo | 0% | 124.9398 | 139.9477 | 0.225 | 11195.8172 | 2519.0589
Sestri Levante | 1977 | BP | DN100 | 4 | acciaio protetto catodicamente | 2 | strada o area comunale/privata in conglomerato bituminoso | 3 | 284 | Gestore | Onerosa | Nessun Contributo | 0% | 148.0319 | 165.8136 | 0.225 | 47091.0684 | 10595.4904
Sestri Levante | 1977 | BP | DN100 | 4 | acciaio protetto catodicamente | 2 | strada o area comunale/privata in pavimentazione speciale | 4 | 76 | Gestore | Onerosa | Nessun Contributo | 0% | 295.0156 | 330.4532 | 0.225 | 25114.4427 | 5650.7496
Sestri Levante | 1977 | BP | DN150 | 6 | acciaio protetto catodicamente | 2 | strada o area comunale/privata in conglomerato bituminoso | 3 | 167 | Gestore | Onerosa | Nessun Contributo | 0% | 158.0776 | 177.066 | 0.225 | 29570.0275 | 6653.2562
Sestri Levante | 1977 | BP | DN200 | 7 | acciaio protetto catodicamente | 2 | strada o area comunale/privata in macadam | 2 | 9 | Gestore | Onerosa | Nessun Contributo | 0% | 135.6011 | 151.8896 | 0.225 | 1367.0066 | 307.5765
Sestri Levante | 1977 | BP | DN200 | 7 | acciaio protetto catodicamente | 2 | strada o area comunale/privata in conglomerato bituminoso | 3 | 189 | Gestore | Onerosa | Nessun Contributo | 0% | 199.4664 | 223.4265 | 0.225 | 42227.6053 | 9501.2112
Sestri Levante | 1977 | MP | DN65 | 2 | acciaio protetto catodicamente | 2 | strada o area comunale/privata in conglomerato bituminoso | 3 | 9 | Gestore | Onerosa | Nessun Contributo | 0% | 122.823 | 137.5766 | 0.225 | 1238.1894 | 278.5926
Sestri Levante | 1977 | MP | DN80 | 3 | acciaio protetto catodicamente | 2 | strada o area comunale/privata in conglomerato bituminoso | 3 | 2 | Gestore | Onerosa | Nessun Contributo | 0% | 124.9398 | 139.9477 | 0.225 | 279.8954 | 62.9765
Sestri Levante | 1977 | MP | DN100 | 4 | acciaio protetto catodicamente | 2 | strada o area comunale/privata in conglomerato bituminoso | 3 | 187 | Gestore | Onerosa | Nessun Contributo | 0% | 148.0319 | 165.8136 | 0.225 | 31007.1472 | 6976.6081
Sestri Levante | 1977 | MP | DN150 | 6 | acciaio protetto catodicamente | 2 | strada o area comunale/privata in macadam | 2 | 10 | Gestore | Onerosa | Nessun Contributo | 0% | 100.1636 | 112.1953 | 0.225 | 1121.9534 | 252.4395
Sestri Levante | 1977 | MP | DN300 | 9 | acciaio protetto catodicamente | 2 | strada o area comunale/privata in conglomerato bituminoso | 3 | 38 | Gestore | Onerosa | Nessun Contributo | 0% | 245.8685 | 275.4025 | 0.225 | 10465.2967 | 2354.6918
Sestri Levante | 1977 | MP | DN400 | 11 | acciaio protetto catodicamente | 2 | strada o area comunale/privata in conglomerato bituminoso | 3 | 20 | Gestore | Onerosa | Nessun Contributo | 0% | 285.7528 | 320.0777 | 0.225 | 6401.554 | 1440.3496
Sestri Levante | 1978 | BP | DN80 | 3 | acciaio protetto catodicamente | 2 | strada o area comunale/privata in conglomerato bituminoso | 3 | 110 | Gestore | Onerosa | Nessun Contributo | 0% | 124.9398 | 139.9477 | 0.24167 | 15394.2486 | 3720.2768
Sestri Levante | 1978 | BP | DN100 | 4 | acciaio protetto catodicamente | 2 | strada o area comunale/privata in conglomerato bituminoso | 3 | 341 | Gestore | Onerosa | Nessun Contributo | 0% | 148.0319 | 165.8136 | 0.24167 | 56542.4449 | 13664.4242
Sestri Levante | 1978 | BP | DN150 | 6 | acciaio protetto catodicamente | 2 | strada o area comunale/privata in conglomerato bituminoso | 3 | 466 | Gestore | Onerosa | Nessun Contributo | 0% | 158.0776 | 177.066 | 0.24167 | 82512.7713 | 19940.5864
Sestri Levante | 1978 | BP | DN200 | 7 | acciaio protetto catodicamente | 2 | strada o area comunale/privata in conglomerato bituminoso | 3 | 11 | Gestore | Onerosa | Nessun Contributo | 0% | 199.4664 | 223.4265 | 0.24167 | 2457.6913 | 593.9421
Sestri Levante | 1979 | BP | DN<=50 | 1 | acciaio protetto catodicamente | 2 | strada o area comunale/privata in conglomerato bituminoso | 3 | 167 | Gestore | Onerosa | Nessun Contributo | 0% | 121.1777 | 135.7337 | 0.25833 | 22667.532 | 5855.7791
Sestri Levante | 1979 | BP | DN65 | 2 | acciaio protetto catodicamente | 2 | strada o area comunale/privata in conglomerato bituminoso | 3 | 86 | Gestore | Onerosa | Nessun Contributo | 0% | 122.823 | 137.5766 | 0.25833 | 11831.5875 | 3056.4934
Sestri Levante | 1979 | BP | DN80 | 3 | acciaio protetto catodicamente | 2 | strada o area comunale/privata in conglomerato bituminoso | 3 | 85 | Gestore | Onerosa | Nessun Contributo | 0% | 124.9398 | 139.9477 | 0.25833 | 11895.5558 | 3073.0186
Sestri Levante | 1979 | BP | DN100 | 4 | acciaio protetto catodicamente | 2 | strada o area comunale/privata in conglomerato bituminoso | 3 | 68 | Gestore | Onerosa | Nessun Contributo | 0% | 148.0319 | 165.8136 | 0.25833 | 11275.3262 | 2912.7926
Sestri Levante | 1979 | BP | DN150 | 6 | acciaio protetto catodicamente | 2 | strada o area comunale/privata in conglomerato bituminoso | 3 | 855 | Gestore | Onerosa | Nessun Contributo | 0% | 158.0776 | 177.066 | 0.25833 | 151391.4581 | 39109.46
Sestri Levante | 1979 | BP | DN200 | 7 | acciaio protetto catodicamente | 2 | strada o area comunale/privata in conglomerato bituminoso | 3 | 332 | Gestore | Onerosa | Nessun Contributo | 0% | 199.4664 | 223.4265 | 0.25833 | 74177.5924 | 19162.5447
Sestri Levante | 1979 | MP | DN150 | 6 | acciaio protetto catodicamente | 2 | strada o area comunale/privata in conglomerato bituminoso | 3 | 653 | Gestore | Onerosa | Nessun Contributo | 0% | 158.0776 | 177.066 | 0.25833 | 115624.1194 | 29869.5642
Sestri Levante | 1980 | BP | DN<=50 | 1 | acciaio protetto catodicamente | 2 | strada o area comunale/privata in conglomerato bituminoso | 3 | 286 | Gestore | Onerosa | Nessun Contributo | 0% | 121.1777 | 135.7337 | 0.275 | 38819.8452 | 10675.4574
Sestri Levante | 1980 | BP | DN65 | 2 | acciaio protetto catodicamente | 2 | strada o area comunale/privata in pavimentazione speciale | 4 | 75 | Gestore | Onerosa | Nessun Contributo | 0% | 258.4578 | 289.504 | 0.275 | 21712.803 | 5971.0208
Sestri Levante | 1980 | BP | DN80 | 3 | acciaio protetto catodicamente | 2 | strada o area comunale/privata in conglomerato bituminoso | 3 | 492 | Gestore | Onerosa | Nessun Contributo | 0% | 124.9398 | 139.9477 | 0.275 | 68854.2758 | 18934.9258
Sestri Levante | 1980 | BP | DN100 | 4 | acciaio protetto catodicamente | 2 | strada o area comunale/privata in conglomerato bituminoso | 3 | 521 | Gestore | Onerosa | Nessun Contributo | 0% | 148.0319 | 165.8136 | 0.275 | 86388.8967 | 23756.9466
Sestri Levante | 1980 | BP | DN100 | 4 | acciaio protetto catodicamente | 2 | strada o area comunale/privata in pavimentazione speciale | 4 | 318 | Gestore | Onerosa | Nessun Contributo | 0% | 295.0156 | 330.4532 | 0.275 | 105084.1157 | 28898.1318
Sestri Levante | 1980 | BP | DN125 | 5 | acciaio protetto catodicamente | 2 | strada o area comunale/privata in conglomerato bituminoso | 3 | 45 | Gestore | Onerosa | Nessun Contributo | 0% | 153.8793 | 172.3635 | 0.275 | 7756.3569 | 2132.9982
Sestri Levante | 1980 | BP | DN150 | 6 | acciaio protetto catodicamente | 2 | strada o area comunale/privata in conglomerato bituminoso | 3 | 620 | Gestore | Onerosa | Nessun Contributo | 0% | 158.0776 | 177.066 | 0.275 | 109780.9404 | 30189.7586
Sestri Levante | 1980 | BP | DN150 | 6 | acciaio protetto catodicamente | 2 | strada o area comunale/privata in pavimentazione speciale | 4 | 157 | Gestore | Onerosa | Nessun Contributo | 0% | 304.3759 | 340.9379 | 0.275 | 53527.2478 | 14719.9931
Sestri Levante | 1980 | BP | DN250 | 8 | acciaio protetto catodicamente | 2 | strada o area comunale/privata in conglomerato bituminoso | 3 | 11 | Gestore | Onerosa | Nessun Contributo | 0% | 209.4591 | 234.6196 | 0.275 | 2580.8151 | 709.7242
Sestri Levante | 1980 | MP | DN<=50 | 1 | acciaio protetto catodicamente | 2 | strada o area comunale/privata in conglomerato bituminoso | 3 | 9 | Gestore | Onerosa | Nessun Contributo | 0% | 121.1777 | 135.7337 | 0.275 | 1221.6035 | 335.941
Sestri Levante | 1980 | MP | DN100 | 4 | acciaio protetto catodicamente | 2 | strada o area comunale/privata in conglomerato bituminoso | 3 | 34 | Gestore | Onerosa | Nessun Contributo | 0% | 148.0319 | 165.8136 | 0.275 | 5637.6631 | 1550.3574
Sestri Levante | 1980 | MP | DN150 | 6 | acciaio protetto catodicamente | 2 | strada o area comunale/privata in conglomerato bituminoso | 3 | 1121 | Gestore | Onerosa | Nessun Contributo | 0% | 158.0776 | 177.066 | 0.275 | 198491.0228 | 54585.0313
Sestri Levante | 1981 | BP | DN<=50 | 1 | acciaio protetto catodicamente | 2 | strada o area comunale/privata in conglomerato bituminoso | 3 | 411 | Gestore | Onerosa | Nessun Contributo | 0% | 121.1777 | 135.7337 | 0.29167 | 55786.5607 | 16271.0802
Sestri Levante | 1981 | BP | DN65 | 2 | acciaio protetto catodicamente | 2 | strada o area comunale/privata in conglomerato bituminoso | 3 | 125 | Gestore | Onerosa | Nessun Contributo | 0% | 122.823 | 137.5766 | 0.29167 | 17197.0749 | 5015.8135
Sestri Levante | 1981 | BP | DN80 | 3 | acciaio protetto catodicamente | 2 | strada o area comunale/privata in conglomerato bituminoso | 3 | 223 | Gestore | Onerosa | Nessun Contributo | 0% | 124.9398 | 139.9477 | 0.29167 | 31208.3404 | 9102.4326
Sestri Levante | 1981 | BP | DN80 | 3 | acciaio protetto catodicamente | 2 | strada o area comunale/privata in pavimentazione speciale | 4 | 152 | Gestore | Onerosa | Nessun Contributo | 0% | 260.506 | 291.7982 | 0.29167 | 44353.3322 | 12936.3886
Sestri Levante | 1981 | BP | DN100 | 4 | acciaio protetto catodicamente | 2 | strada statale/regionale/provinciale | 1 | 168 | Gestore | Onerosa | Nessun Contributo | 0% | 157.8547 | 176.8163 | 0.29167 | 29705.1437 | 8664.0002
Sestri Levante | 1981 | BP | DN100 | 4 | acciaio protetto catodicamente | 2 | strada o area comunale/privata in conglomerato bituminoso | 3 | 6 | Gestore | Onerosa | Nessun Contributo | 0% | 148.0319 | 165.8136 | 0.29167 | 994.8817 | 290.1738
Sestri Levante | 1981 | BP | DN100 | 4 | acciaio protetto catodicamente | 2 | strada o area comunale/privata in pavimentazione speciale | 4 | 40 | Gestore | Onerosa | Nessun Contributo | 0% | 295.0156 | 330.4532 | 0.29167 | 13218.1278 | 3855.2873
Sestri Levante | 1981 | BP | DN150 | 6 | acciaio protetto catodicamente | 2 | strada statale/regionale/provinciale | 1 | 10 | Gestore | Onerosa | Nessun Contributo | 0% | 167.215 | 187.301 | 0.29167 | 1873.0102 | 546.2946
Sestri Levante | 1981 | BP | DN150 | 6 | acciaio protetto catodicamente | 2 | strada o area comunale/privata in macadam | 2 | 22 | Gestore | Onerosa | Nessun Contributo | 0% | 100.1636 | 112.1953 | 0.29167 | 2468.2974 | 719.9201
Sestri Levante | 1981 | BP | DN200 | 7 | acciaio protetto catodicamente | 2 | strada o area comunale/privata in conglomerato bituminoso | 3 | 350 | Gestore | Onerosa | Nessun Contributo | 0% | 199.4664 | 223.4265 | 0.29167 | 78199.2691 | 22808.1202
Sestri Levante | 1981 | BP | DN250 | 8 | acciaio protetto catodicamente | 2 | strada o area comunale/privata in conglomerato bituminoso | 3 | 202 | Gestore | Onerosa | Nessun Contributo | 0% | 209.4591 | 234.6196 | 0.29167 | 47393.1508 | 13823.0023
Sestri Levante | 1981 | BP | DN300 | 9 | acciaio protetto catodicamente | 2 | strada o area comunale/privata in conglomerato bituminoso | 3 | 7 | Gestore | Onerosa | Nessun Contributo | 0% | 245.8685 | 275.4025 | 0.29167 | 1927.8178 | 562.2802
Sestri Levante | 1981 | BP | DN300 | 9 | acciaio protetto catodicamente | 2 | strada o area comunale/privata in terreno naturale | 5 | 18 | Gestore | Onerosa | Nessun Contributo | 0% | 127.2599 | 142.5465 | 0.29167 | 2565.8379 | 748.3694
Sestri Levante | 1981 | MP | DN80 | 3 | acciaio protetto catodicamente | 2 | strada o area comunale/privata in macadam | 2 | 16 | Gestore | Onerosa | Nessun Contributo | 0% | 71.5681 | 80.1649 | 0.29167 | 1282.6384 | 374.1029
Sestri Levante | 1981 | MP | DN80 | 3 | acciaio protetto catodicamente | 2 | strada o area comunale/privata in conglomerato bituminoso | 3 | 144 | Gestore | Onerosa | Nessun Contributo | 0% | 124.9398 | 139.9477 | 0.29167 | 20152.471 | 5877.804
Sestri Levante | 1981 | MP | DN100 | 4 | acciaio protetto catodicamente | 2 | strada o area comunale/privata in macadam | 2 | 112 | Gestore | Onerosa | Nessun Contributo | 0% | 90.8033 | 101.7106 | 0.29167 | 11391.5925 | 3322.5478
Sestri Levante | 1981 | MP | DN100 | 4 | acciaio protetto catodicamente | 2 | strada o area comunale/privata in conglomerato bituminoso | 3 | 88 | Gestore | Onerosa | Nessun Contributo | 0% | 148.0319 | 165.8136 | 0.29167 | 14591.5987 | 4255.8829
Sestri Levante | 1981 | MP | DN150 | 6 | acciaio protetto catodicamente | 2 | strada o area comunale/privata in conglomerato bituminoso | 3 | 85 | Gestore | Onerosa | Nessun Contributo | 0% | 158.0776 | 177.066 | 0.29167 | 15050.6128 | 4389.7621
Sestri Levante | 1981 | MP | DN150 | 6 | acciaio protetto catodicamente | 2 | strada o area comunale/privata in terreno naturale | 5 | 35 | Gestore | Onerosa | Nessun Contributo | 0% | 67.3034 | 75.388 | 0.29167 | 2638.5787 | 769.5855
Sestri Levante | 1982 | BP | DN<=50 | 1 | acciaio protetto catodicamente | 2 | strada o area comunale/privata in conglomerato bituminoso | 3 | 112 | Gestore | Onerosa | Nessun Contributo | 0% | 121.1777 | 135.7337 | 0.30833 | 15202.1771 | 4687.338
Sestri Levante | 1982 | BP | DN80 | 3 | acciaio protetto catodicamente | 2 | strada o area comunale/privata in conglomerato bituminoso | 3 | 128 | Gestore | Onerosa | Nessun Contributo | 0% | 124.9398 | 139.9477 | 0.30833 | 17913.3075 | 5523.2698
Sestri Levante | 1982 | BP | DN100 | 4 | acciaio protetto catodicamente | 2 | strada o area comunale/privata in conglomerato bituminoso | 3 | 250 | Gestore | Onerosa | Nessun Contributo | 0% | 148.0319 | 165.8136 | 0.30833 | 41453.4053 | 12781.4666
Sestri Levante | 1982 | BP | DN150 | 6 | acciaio protetto catodicamente | 2 | strada o area comunale/privata in conglomerato bituminoso | 3 | 85 | Gestore | Onerosa | Nessun Contributo | 0% | 158.0776 | 177.066 | 0.30833 | 15050.6128 | 4640.6056
Sestri Levante | 1982 | BP | DN200 | 7 | acciaio protetto catodicamente | 2 | strada o area comunale/privata in conglomerato bituminoso | 3 | 60 | Gestore | Onerosa | Nessun Contributo | 0% | 199.4664 | 223.4265 | 0.30833 | 13405.589 | 4133.3899
Sestri Levante | 1982 | MP | DN150 | 6 | acciaio protetto catodicamente | 2 | strada o area comunale/privata in conglomerato bituminoso | 3 | 112 | Gestore | Onerosa | Nessun Contributo | 0% | 158.0776 | 177.066 | 0.30833 | 19831.3957 | 6114.6803
Sestri Levante | 1983 | BP | DN<=50 | 1 | acciaio protetto catodicamente | 2 | strada o area comunale/privata in conglomerato bituminoso | 3 | 247 | Gestore | Onerosa | Nessun Contributo | 0% | 121.1777 | 135.7337 | 0.325 | 33526.2299 | 10896.0247
Sestri Levante | 1983 | BP | DN65 | 2 | acciaio protetto catodicamente | 2 | strada o area comunale/privata in conglomerato bituminoso | 3 | 117 | Gestore | Onerosa | Nessun Contributo | 0% | 122.823 | 137.5766 | 0.325 | 16096.4621 | 5231.3502
Sestri Levante | 1983 | BP | DN80 | 3 | acciaio protetto catodicamente | 2 | strada o area comunale/privata in conglomerato bituminoso | 3 | 43 | Gestore | Onerosa | Nessun Contributo | 0% | 124.9398 | 139.9477 | 0.325 | 6017.7517 | 1955.7693
Sestri Levante | 1983 | BP | DN100 | 4 | acciaio protetto catodicamente | 2 | strada o area comunale/privata in conglomerato bituminoso | 3 | 70 | Gestore | Onerosa | Nessun Contributo | 0% | 148.0319 | 165.8136 | 0.325 | 11606.9535 | 3772.2599
Sestri Levante | 1983 | BP | DN100 | 4 | acciaio protetto catodicamente | 2 | strada o area comunale/privata in pavimentazione speciale | 4 | 141 | Gestore | Onerosa | Nessun Contributo | 0% | 295.0156 | 330.4532 | 0.325 | 46593.9003 | 15143.0176
Sestri Levante | 1983 | BP | DN125 | 5 | acciaio protetto catodicamente | 2 | strada o area comunale/privata in conglomerato bituminoso | 3 | 3 | Gestore | Onerosa | Nessun Contributo | 0% | 153.8793 | 172.3635 | 0.325 | 517.0905 | 168.0544
Sestri Levante | 1983 | BP | DN150 | 6 | acciaio protetto catodicamente | 2 | strada o area comunale/privata in conglomerato bituminoso | 3 | 508 | Gestore | Onerosa | Nessun Contributo | 0% | 158.0776 | 177.066 | 0.325 | 89949.5447 | 29233.602
Sestri Levante | 1983 | BP | DN200 | 7 | acciaio protetto catodicamente | 2 | strada o area comunale/privata in macadam | 2 | 44 | Gestore | Onerosa | Nessun Contributo | 0% | 135.6011 | 151.8896 | 0.325 | 6683.1432 | 2172.0215
Sestri Levante | 1983 | BP | DN200 | 7 | acciaio protetto catodicamente | 2 | strada o area comunale/privata in conglomerato bituminoso | 3 | 584 | Gestore | Onerosa | Nessun Contributo | 0% | 199.4664 | 223.4265 | 0.325 | 130481.0662 | 42406.3465
Sestri Levante | 1983 | MP | DN150 | 6 | acciaio protetto catodicamente | 2 | strada o area comunale/privata in conglomerato bituminoso | 3 | 61 | Gestore | Onerosa | Nessun Contributo | 0% | 158.0776 | 177.066 | 0.325 | 10801.028 | 3510.3341
Sestri Levante | 1984 | BP | DN<=50 | 1 | acciaio protetto catodicamente | 2 | strada o area comunale/privata in conglomerato bituminoso | 3 | 188 | Gestore | Onerosa | Nessun Contributo | 0% | 121.1777 | 135.7337 | 0.34167 | 25517.9402 | 8718.6296
Sestri Levante | 1984 | BP | DN80 | 3 | acciaio protetto catodicamente | 2 | strada o area comunale/privata in conglomerato bituminoso | 3 | 333 | Gestore | Onerosa | Nessun Contributo | 0% | 124.9398 | 139.9477 | 0.34167 | 46602.5891 | 15922.5513
Sestri Levante | 1984 | BP | DN80 | 3 | acciaio protetto catodicamente | 2 | strada o area comunale/privata in terreno naturale | 5 | 86 | Gestore | Onerosa | Nessun Contributo | 0% | 44.3632 | 49.6921 | 0.34167 | 4273.5243 | 1460.1208
Sestri Levante | 1984 | BP | DN100 | 4 | acciaio protetto catodicamente | 2 | strada o area comunale/privata in conglomerato bituminoso | 3 | 3 | Gestore | Onerosa | Nessun Contributo | 0% | 148.0319 | 165.8136 | 0.34167 | 497.4409 | 169.959
Sestri Levante | 1984 | BP | DN100 | 4 | acciaio protetto catodicamente | 2 | strada o area comunale/privata in terreno naturale | 5 | 41 | Gestore | Onerosa | Nessun Contributo | 0% | 57.9431 | 64.9033 | 0.34167 | 2661.0342 | 909.1867
Sestri Levante | 1984 | MP | DN100 | 4 | acciaio protetto catodicamente | 2 | strada o area comunale/privata in conglomerato bituminoso | 3 | 119 | Gestore | Onerosa | Nessun Contributo | 0% | 148.0319 | 165.8136 | 0.34167 | 19731.8209 | 6741.7055
Sestri Levante | 1984 | MP | DN150 | 6 | acciaio protetto catodicamente | 2 | strada o area comunale/privata in conglomerato bituminoso | 3 | 129 | Gestore | Onerosa | Nessun Contributo | 0% | 158.0776 | 177.066 | 0.34167 | 22841.5182 | 7804.1854
Sestri Levante | 1985 | BP | DN<=50 | 1 | acciaio protetto catodicamente | 2 | strada o area comunale/privata in conglomerato bituminoso | 3 | 26 | Gestore | Onerosa | Nessun Contributo | 0% | 121.1777 | 135.7337 | 0.35833 | 3529.0768 | 1264.5859
Sestri Levante | 1985 | BP | DN65 | 2 | acciaio protetto catodicamente | 2 | strada o area comunale/privata in terreno naturale | 5 | 64 | Gestore | Onerosa | Nessun Contributo | 0% | 42.315 | 47.3979 | 0.35833 | 3033.4685 | 1086.9929
Sestri Levante | 1985 | BP | DN80 | 3 | acciaio protetto catodicamente | 2 | strada o area comunale/privata in macadam | 2 | 9 | Gestore | Onerosa | Nessun Contributo | 0% | 71.5681 | 80.1649 | 0.35833 | 721.4841 | 258.5318
Sestri Levante | 1985 | BP | DN80 | 3 | acciaio protetto catodicamente | 2 | strada o area comunale/privata in conglomerato bituminoso | 3 | 341 | Gestore | Onerosa | Nessun Contributo | 0% | 124.9398 | 139.9477 | 0.35833 | 47722.1708 | 17100.4445
Sestri Levante | 1985 | BP | DN80 | 3 | acciaio protetto catodicamente | 2 | strada o area comunale/privata in terreno naturale | 5 | 52 | Gestore | Onerosa | Nessun Contributo | 0% | 44.3632 | 49.6921 | 0.35833 | 2583.9914 | 925.9303
Sestri Levante | 1985 | BP | DN100 | 4 | acciaio protetto catodicamente | 2 | strada o area comunale/privata in conglomerato bituminoso | 3 | 90 | Gestore | Onerosa | Nessun Contributo | 0% | 148.0319 | 165.8136 | 0.35833 | 14923.2259 | 5347.4893
Sestri Levante | 1985 | BP | DN100 | 4 | acciaio protetto catodicamente | 2 | strada o area comunale/privata in pavimentazione speciale | 4 | 42 | Gestore | Onerosa | Nessun Contributo | 0% | 295.0156 | 330.4532 | 0.35833 | 13879.0341 | 4973.3206
Sestri Levante | 1985 | BP | DN150 | 6 | acciaio protetto catodicamente | 2 | strada o area comunale/privata in macadam | 2 | 278 | Gestore | Onerosa | Nessun Contributo | 0% | 100.1636 | 112.1953 | 0.35833 | 31190.3037 | 11176.5255
Sestri Levante | 1985 | BP | DN150 | 6 | acciaio protetto catodicamente | 2 | strada o area comunale/privata in conglomerato bituminoso | 3 | 238 | Gestore | Onerosa | Nessun Contributo | 0% | 158.0776 | 177.066 | 0.35833 | 42141.7158 | 15100.7815
Sestri Levante | 1985 | MP | DN65 | 2 | acciaio protetto catodicamente | 2 | strada o area comunale/privata in conglomerato bituminoso | 3 | 2 | Gestore | Onerosa | Nessun Contributo | 0% | 122.823 | 137.5766 | 0.35833 | 275.1532 | 98.5966
Sestri Levante | 1985 | MP | DN150 | 6 | acciaio protetto catodicamente | 2 | strada o area comunale/privata in macadam | 2 | 155 | Gestore | Onerosa | Nessun Contributo | 0% | 100.1636 | 112.1953 | 0.35833 | 17390.2773 | 6231.516
Sestri Levante | 1985 | MP | DN150 | 6 | acciaio protetto catodicamente | 2 | strada o area comunale/privata in conglomerato bituminoso | 3 | 868 | Gestore | Onerosa | Nessun Contributo | 0% | 158.0776 | 177.066 | 0.35833 | 153693.3165 | 55073.4384
Sestri Levante | 1986 | BP | DN<=50 | 1 | acciaio protetto catodicamente | 2 | strada o area comunale/privata in conglomerato bituminoso | 3 | 45 | Gestore | Onerosa | Nessun Contributo | 0% | 121.1777 | 135.7337 | 0.375 | 6108.0176 | 2290.5066
Sestri Levante | 1986 | BP | DN<=50 | 1 | acciaio protetto catodicamente | 2 | strada o area comunale/privata in pavimentazione speciale | 4 | 80 | Gestore | Onerosa | Nessun Contributo | 0% | 256.8125 | 287.6612 | 0.375 | 23012.8932 | 8629.835
Sestri Levante | 1986 | BP | DN80 | 3 | acciaio protetto catodicamente | 2 | strada o area comunale/privata in conglomerato bituminoso | 3 | 11 | Gestore | Onerosa | Nessun Contributo | 0% | 124.9398 | 139.9477 | 0.375 | 1539.4249 | 577.2843
Sestri Levante | 1986 | BP | DN100 | 4 | acciaio protetto catodicamente | 2 | strada o area comunale/privata in conglomerato bituminoso | 3 | 181 | Gestore | Onerosa | Nessun Contributo | 0% | 148.0319 | 165.8136 | 0.375 | 30012.2655 | 11254.5995
Sestri Levante | 1986 | BP | DN150 | 6 | acciaio protetto catodicamente | 2 | strada o area comunale/privata in conglomerato bituminoso | 3 | 379 | Gestore | Onerosa | Nessun Contributo | 0% | 158.0776 | 177.066 | 0.375 | 67108.0264 | 25165.5099
Sestri Levante | 1986 | MP | DN<=50 | 1 | acciaio protetto catodicamente | 2 | strada o area comunale/privata in conglomerato bituminoso | 3 | 4 | Gestore | Onerosa | Nessun Contributo | 0% | 121.1777 | 135.7337 | 0.375 | 542.9349 | 203.6006
Sestri Levante | 1986 | MP | DN150 | 6 | acciaio protetto catodicamente | 2 | strada o area comunale/privata in conglomerato bituminoso | 3 | 325 | Gestore | Onerosa | Nessun Contributo | 0% | 158.0776 | 177.066 | 0.375 | 57546.4607 | 21579.9228
Sestri Levante | 1986 | MP | DN150 | 6 | acciaio protetto catodicamente | 2 | strada o area comunale/privata in pavimentazione speciale | 4 | 44 | Gestore | Onerosa | Nessun Contributo | 0% | 304.3759 | 340.9379 | 0.375 | 15001.2669 | 5625.4751
Sestri Levante | 1987 | BP | DN<=50 | 1 | acciaio protetto catodicamente | 2 | strada o area comunale/privata in conglomerato bituminoso | 3 | 57 | Gestore | Onerosa | Nessun Contributo | 0% | 121.1777 | 135.7337 | 0.39167 | 7736.8223 | 3030.2554
Sestri Levante | 1987 | BP | DN65 | 2 | acciaio protetto catodicamente | 2 | strada o area comunale/privata in conglomerato bituminoso | 3 | 3 | Gestore | Onerosa | Nessun Contributo | 0% | 122.823 | 137.5766 | 0.39167 | 412.7298 | 161.6525
Sestri Levante | 1987 | BP | DN80 | 3 | acciaio protetto catodicamente | 2 | strada o area comunale/privata in conglomerato bituminoso | 3 | 169 | Gestore | Onerosa | Nessun Contributo | 0% | 124.9398 | 139.9477 | 0.39167 | 23651.1638 | 9263.3725
Sestri Levante | 1987 | BP | DN100 | 4 | acciaio protetto catodicamente | 2 | strada o area comunale/privata in conglomerato bituminoso | 3 | 131 | Gestore | Onerosa | Nessun Contributo | 0% | 148.0319 | 165.8136 | 0.39167 | 21721.5844 | 8507.6206
Sestri Levante | 1987 | BP | DN125 | 5 | acciaio protetto catodicamente | 2 | strada o area comunale/privata in conglomerato bituminoso | 3 | 42 | Gestore | Onerosa | Nessun Contributo | 0% | 153.8793 | 172.3635 | 0.39167 | 7239.2665 | 2835.3794
Sestri Levante | 1987 | BP | DN150 | 6 | acciaio protetto catodicamente | 2 | strada o area comunale/privata in macadam | 2 | 34 | Gestore | Onerosa | Nessun Contributo | 0% | 100.1636 | 112.1953 | 0.39167 | 3814.6415 | 1494.0679
Sestri Levante | 1987 | BP | DN150 | 6 | acciaio protetto catodicamente | 2 | strada o area comunale/privata in conglomerato bituminoso | 3 | 1539 | Gestore | Onerosa | Nessun Contributo | 0% | 158.0776 | 177.066 | 0.39167 | 272504.6245 | 106730.9779
Sestri Levante | 1987 | BP | DN150 | 6 | acciaio protetto catodicamente | 2 | strada o area comunale/privata in pavimentazione speciale | 4 | 129 | Gestore | Onerosa | Nessun Contributo | 0% | 304.3759 | 340.9379 | 0.39167 | 43980.987 | 17225.8866
Sestri Levante | 1987 | MP | DN150 | 6 | acciaio protetto catodicamente | 2 | strada o area comunale/privata in macadam | 2 | 34 | Gestore | Onerosa | Nessun Contributo | 0% | 100.1636 | 112.1953 | 0.39167 | 3814.6415 | 1494.0679
Sestri Levante | 1987 | MP | DN150 | 6 | acciaio protetto catodicamente | 2 | strada o area comunale/privata in conglomerato bituminoso | 3 | 50 | Gestore | Onerosa | Nessun Contributo | 0% | 158.0776 | 177.066 | 0.39167 | 8853.3016 | 3467.5431
Sestri Levante | 1988 | BP | DN<=50 | 1 | acciaio protetto catodicamente | 2 | strada o area comunale/privata in conglomerato bituminoso | 3 | 64 | Gestore | Onerosa | Nessun Contributo | 0% | 121.1777 | 135.7337 | 0.40833 | 8686.9584 | 3547.1747
Sestri Levante | 1988 | BP | DN80 | 3 | acciaio protetto catodicamente | 2 | strada o area comunale/privata in conglomerato bituminoso | 3 | 57 | Gestore | Onerosa | Nessun Contributo | 0% | 124.9398 | 139.9477 | 0.40833 | 7977.0198 | 3257.2831
Sestri Levante | 1988 | BP | DN80 | 3 | acciaio protetto catodicamente | 2 | strada o area comunale/privata in terreno naturale | 5 | 119 | Gestore | Onerosa | Nessun Contributo | 0% | 44.3632 | 49.6921 | 0.40833 | 5913.365 | 2414.6241
Sestri Levante | 1988 | BP | DN100 | 4 | acciaio protetto catodicamente | 2 | strada o area comunale/privata in conglomerato bituminoso | 3 | 124 | Gestore | Onerosa | Nessun Contributo | 0% | 148.0319 | 165.8136 | 0.40833 | 20560.889 | 8395.6964
Sestri Levante | 1988 | BP | DN100 | 4 | acciaio protetto catodicamente | 2 | strada o area comunale/privata in terreno naturale | 5 | 112 | Gestore | Onerosa | Nessun Contributo | 0% | 57.9431 | 64.9033 | 0.40833 | 7269.1666 | 2968.243
Sestri Levante | 1988 | BP | DN150 | 6 | acciaio protetto catodicamente | 2 | strada o area comunale/privata in conglomerato bituminoso | 3 | 16 | Gestore | Onerosa | Nessun Contributo | 0% | 158.0776 | 177.066 | 0.40833 | 2833.0565 | 1156.8314
Sestri Levante | 1988 | BP | DN150 | 6 | acciaio protetto catodicamente | 2 | strada o area comunale/privata in pavimentazione speciale | 4 | 103 | Gestore | Onerosa | Nessun Contributo | 0% | 304.3759 | 340.9379 | 0.40833 | 35116.602 | 14339.2792
Sestri Levante | 1988 | MP | DN80 | 3 | acciaio protetto catodicamente | 2 | strada o area comunale/privata in conglomerato bituminoso | 3 | 8 | Gestore | Onerosa | Nessun Contributo | 0% | 124.9398 | 139.9477 | 0.40833 | 1119.5817 | 457.1625
Sestri Levante | 1988 | MP | DN100 | 4 | acciaio protetto catodicamente | 2 | strada o area comunale/privata in conglomerato bituminoso | 3 | 209 | Gestore | Onerosa | Nessun Contributo | 0% | 148.0319 | 165.8136 | 0.40833 | 34655.0468 | 14150.8108
Sestri Levante | 1989 | BP | DN<=50 | 1 | acciaio protetto catodicamente | 2 | strada o area comunale/privata in macadam | 2 | 141 | Gestore | Onerosa | Nessun Contributo | 0% | 67.8746 | 76.0278 | 0.425 | 10719.9236 | 4555.9675
Sestri Levante | 1989 | BP | DN<=50 | 1 | acciaio protetto catodicamente | 2 | strada o area comunale/privata in conglomerato bituminoso | 3 | 63 | Gestore | Onerosa | Nessun Contributo | 0% | 121.1777 | 135.7337 | 0.425 | 8551.2246 | 3634.2705
Sestri Levante | 1989 | BP | DN<=50 | 1 | acciaio protetto catodicamente | 2 | strada o area comunale/privata in pavimentazione speciale | 4 | 3 | Gestore | Onerosa | Nessun Contributo | 0% | 256.8125 | 287.6612 | 0.425 | 862.9835 | 366.768
Sestri Levante | 1989 | BP | DN65 | 2 | acciaio protetto catodicamente | 2 | strada o area comunale/privata in conglomerato bituminoso | 3 | 59 | Gestore | Onerosa | Nessun Contributo | 0% | 122.823 | 137.5766 | 0.425 | 8117.0194 | 3449.7332
Sestri Levante | 1989 | BP | DN65 | 2 | acciaio protetto catodicamente | 2 | strada o area comunale/privata in terreno naturale | 5 | 78 | Gestore | Onerosa | Nessun Contributo | 0% | 42.315 | 47.3979 | 0.425 | 3697.0397 | 1571.2419
Sestri Levante | 1989 | BP | DN80 | 3 | acciaio protetto catodicamente | 2 | strada o area comunale/privata in conglomerato bituminoso | 3 | 502 | Gestore | Onerosa | Nessun Contributo | 0% | 124.9398 | 139.9477 | 0.425 | 70253.7529 | 29857.845
Sestri Levante | 1989 | BP | DN80 | 3 | acciaio protetto catodicamente | 2 | strada o area comunale/privata in pavimentazione speciale | 4 | 41 | Gestore | Onerosa | Nessun Contributo | 0% | 260.506 | 291.7982 | 0.425 | 11963.7278 | 5084.5843
Sestri Levante | 1989 | BP | DN80 | 3 | acciaio protetto catodicamente | 2 | strada o area comunale/privata in terreno naturale | 5 | 53 | Gestore | Onerosa | Nessun Contributo | 0% | 44.3632 | 49.6921 | 0.425 | 2633.6836 | 1119.3155
Sestri Levante | 1989 | BP | DN100 | 4 | acciaio protetto catodicamente | 2 | strada statale/regionale/provinciale | 1 | 38 | Gestore | Onerosa | Nessun Contributo | 0% | 157.8547 | 176.8163 | 0.425 | 6719.0206 | 2855.5838
Sestri Levante | 1989 | BP | DN100 | 4 | acciaio protetto catodicamente | 2 | strada o area comunale/privata in macadam | 2 | 191 | Gestore | Onerosa | Nessun Contributo | 0% | 90.8033 | 101.7106 | 0.425 | 19426.7336 | 8256.3618
Sestri Levante | 1989 | BP | DN100 | 4 | acciaio protetto catodicamente | 2 | strada o area comunale/privata in conglomerato bituminoso | 3 | 309 | Gestore | Onerosa | Nessun Contributo | 0% | 148.0319 | 165.8136 | 0.425 | 51236.409 | 21775.4738
Sestri Levante | 1989 | BP | DN100 | 4 | acciaio protetto catodicamente | 2 | strada o area comunale/privata in pavimentazione speciale | 4 | 194 | Gestore | Onerosa | Nessun Contributo | 0% | 295.0156 | 330.4532 | 0.425 | 64107.9196 | 27245.8658
Sestri Levante | 1989 | BP | DN100 | 4 | acciaio protetto catodicamente | 2 | strada o area comunale/privata in terreno naturale | 5 | 73 | Gestore | Onerosa | Nessun Contributo | 0% | 57.9431 | 64.9033 | 0.425 | 4737.939 | 2013.6241
Sestri Levante | 1989 | BP | DN150 | 6 | acciaio protetto catodicamente | 2 | strada o area comunale/privata in conglomerato bituminoso | 3 | 114 | Gestore | Onerosa | Nessun Contributo | 0% | 158.0776 | 177.066 | 0.425 | 20185.5277 | 8578.8493
Sestri Levante | 1989 | MP | DN<=50 | 1 | acciaio protetto catodicamente | 2 | strada o area comunale/privata in conglomerato bituminoso | 3 | 3 | Gestore | Onerosa | Nessun Contributo | 0% | 121.1777 | 135.7337 | 0.425 | 407.2012 | 173.0605
Sestri Levante | 1989 | MP | DN80 | 3 | acciaio protetto catodicamente | 2 | strada statale/regionale/provinciale | 1 | 711 | Gestore | Onerosa | Nessun Contributo | 0% | 136.2685 | 152.6372 | 0.425 | 108525.0482 | 46123.1455
Sestri Levante | 1989 | MP | DN80 | 3 | acciaio protetto catodicamente | 2 | strada o area comunale/privata in macadam | 2 | 14 | Gestore | Onerosa | Nessun Contributo | 0% | 71.5681 | 80.1649 | 0.425 | 1122.3086 | 476.9812
Sestri Levante | 1989 | MP | DN80 | 3 | acciaio protetto catodicamente | 2 | strada o area comunale/privata in conglomerato bituminoso | 3 | 2158 | Gestore | Onerosa | Nessun Contributo | 0% | 124.9398 | 139.9477 | 0.425 | 302007.1688 | 128353.0468
Sestri Levante | 1989 | MP | DN100 | 4 | acciaio protetto catodicamente | 2 | strada statale/regionale/provinciale | 1 | 7 | Gestore | Onerosa | Nessun Contributo | 0% | 157.8547 | 176.8163 | 0.425 | 1237.7143 | 526.0286
Sestri Levante | 1989 | MP | DN100 | 4 | acciaio protetto catodicamente | 2 | strada o area comunale/privata in macadam | 2 | 3 | Gestore | Onerosa | Nessun Contributo | 0% | 90.8033 | 101.7106 | 0.425 | 305.1319 | 129.6811
Sestri Levante | 1989 | MP | DN100 | 4 | acciaio protetto catodicamente | 2 | strada o area comunale/privata in conglomerato bituminoso | 3 | 710 | Gestore | Onerosa | Nessun Contributo | 0% | 148.0319 | 165.8136 | 0.425 | 117727.6711 | 50034.2602
Sestri Levante | 1989 | MP | DN100 | 4 | acciaio protetto catodicamente | 2 | strada o area comunale/privata in pavimentazione speciale | 4 | 59 | Gestore | Onerosa | Nessun Contributo | 0% | 295.0156 | 330.4532 | 0.425 | 19496.7384 | 8286.1138
Sestri Levante | 1989 | MP | DN150 | 6 | acciaio protetto catodicamente | 2 | strada o area comunale/privata in conglomerato bituminoso | 3 | 99 | Gestore | Onerosa | Nessun Contributo | 0% | 158.0776 | 177.066 | 0.425 | 17529.5372 | 7450.0533
Sestri Levante | 1990 | BP | DN<=50 | 1 | acciaio protetto catodicamente | 2 | strada o area comunale/privata in conglomerato bituminoso | 3 | 271 | Gestore | Onerosa | Nessun Contributo | 0% | 121.1777 | 135.7337 | 0.44167 | 36783.8393 | 16246.1957
Sestri Levante | 1990 | BP | DN80 | 3 | acciaio protetto catodicamente | 2 | strada statale/regionale/provinciale | 1 | 14 | Gestore | Onerosa | Nessun Contributo | 0% | 136.2685 | 152.6372 | 0.44167 | 2136.9208 | 943.8067
Sestri Levante | 1990 | BP | DN80 | 3 | acciaio protetto catodicamente | 2 | strada o area comunale/privata in conglomerato bituminoso | 3 | 1315 | Gestore | Onerosa | Nessun Contributo | 0% | 124.9398 | 139.9477 | 0.44167 | 184031.2451 | 81280.4666
Sestri Levante | 1990 | BP | DN80 | 3 | acciaio protetto catodicamente | 2 | strada o area comunale/privata in pavimentazione speciale | 4 | 92 | Gestore | Onerosa | Nessun Contributo | 0% | 260.506 | 291.7982 | 0.44167 | 26845.4379 | 11856.7351
Sestri Levante | 1990 | BP | DN100 | 4 | acciaio protetto catodicamente | 2 | strada statale/regionale/provinciale | 1 | 862 | Gestore | Onerosa | Nessun Contributo | 0% | 157.8547 | 176.8163 | 0.44167 | 152415.6776 | 67316.9243
Sestri Levante | 1990 | BP | DN100 | 4 | acciaio protetto catodicamente | 2 | strada o area comunale/privata in conglomerato bituminoso | 3 | 296 | Gestore | Onerosa | Nessun Contributo | 0% | 148.0319 | 165.8136 | 0.44167 | 49080.8319 | 21677.3674
Sestri Levante | 1990 | MP | DN<=50 | 1 | acciaio protetto catodicamente | 2 | strada statale/regionale/provinciale | 1 | 61 | Gestore | Onerosa | Nessun Contributo | 0% | 132.5751 | 148.5001 | 0.44167 | 9058.5077 | 4000.8409
Sestri Levante | 1990 | MP | DN<=50 | 1 | acciaio protetto catodicamente | 2 | strada o area comunale/privata in conglomerato bituminoso | 3 | 53 | Gestore | Onerosa | Nessun Contributo | 0% | 121.1777 | 135.7337 | 0.44167 | 7193.8874 | 3177.3003
Sestri Levante | 1990 | MP | DN80 | 3 | acciaio protetto catodicamente | 2 | strada o area comunale/privata in conglomerato bituminoso | 3 | 377 | Gestore | Onerosa | Nessun Contributo | 0% | 124.9398 | 139.9477 | 0.44167 | 52760.2885 | 23302.4608
Sestri Levante | 1990 | MP | DN100 | 4 | acciaio protetto catodicamente | 2 | strada statale/regionale/provinciale | 1 | 41 | Gestore | Onerosa | Nessun Contributo | 0% | 157.8547 | 176.8163 | 0.44167 | 7249.4696 | 3201.8491
Sestri Levante | 1991 | BP | DN<=50 | 1 | acciaio protetto catodicamente | 2 | strada o area comunale/privata in conglomerato bituminoso | 3 | 223 | Gestore | Onerosa | Nessun Contributo | 0% | 121.1777 | 135.7337 | 0.45833 | 30268.6205 | 13873.1178
Sestri Levante | 1991 | BP | DN80 | 3 | acciaio protetto catodicamente | 2 | strada o area comunale/privata in conglomerato bituminoso | 3 | 642 | Gestore | Onerosa | Nessun Contributo | 0% | 124.9398 | 139.9477 | 0.45833 | 89846.433 | 41179.6151
Sestri Levante | 1991 | BP | DN100 | 4 | acciaio protetto catodicamente | 2 | strada o area comunale/privata in conglomerato bituminoso | 3 | 43 | Gestore | Onerosa | Nessun Contributo | 0% | 148.0319 | 165.8136 | 0.45833 | 7129.9857 | 3267.9101
Sestri Levante | 1991 | MP | DN<=50 | 1 | acciaio protetto catodicamente | 2 | strada o area comunale/privata in conglomerato bituminoso | 3 | 6 | Gestore | Onerosa | Nessun Contributo | 0% | 121.1777 | 135.7337 | 0.45833 | 814.4023 | 373.2677
Sestri Levante | 1992 | BP | DN<=50 | 1 | acciaio protetto catodicamente | 2 | strada o area comunale/privata in conglomerato bituminoso | 3 | 65 | Gestore | Onerosa | Nessun Contributo | 0% | 121.1777 | 135.7337 | 0.475 | 8822.6921 | 4190.7787
Sestri Levante | 1992 | BP | DN80 | 3 | acciaio protetto catodicamente | 2 | strada o area comunale/privata in conglomerato bituminoso | 3 | 14 | Gestore | Onerosa | Nessun Contributo | 0% | 124.9398 | 139.9477 | 0.475 | 1959.268 | 930.6523
Sestri Levante | 1992 | BP | DN80 | 3 | acciaio protetto catodicamente | 2 | strada o area comunale/privata in terreno naturale | 5 | 113 | Gestore | Onerosa | Nessun Contributo | 0% | 44.3632 | 49.6921 | 0.475 | 5615.2122 | 2667.2258
Sestri Levante | 1992 | BP | DN100 | 4 | acciaio protetto catodicamente | 2 | strada o area comunale/privata in conglomerato bituminoso | 3 | 424 | Gestore | Onerosa | Nessun Contributo | 0% | 148.0319 | 165.8136 | 0.475 | 70304.9754 | 33394.8633
Sestri Levante | 1992 | BP | DN150 | 6 | acciaio protetto catodicamente | 2 | strada o area comunale/privata in conglomerato bituminoso | 3 | 85 | Gestore | Onerosa | Nessun Contributo | 0% | 158.0776 | 177.066 | 0.475 | 15050.6128 | 7149.0411
Sestri Levante | 1992 | BP | DN200 | 7 | acciaio protetto catodicamente | 2 | strada o area comunale/privata in conglomerato bituminoso | 3 | 468 | Gestore | Onerosa | Nessun Contributo | 0% | 199.4664 | 223.4265 | 0.475 | 104563.5942 | 49667.7072
Sestri Levante | 1992 | BP | De90 | 17 | polietilene | 10 | strada o area comunale/privata in conglomerato bituminoso | 3 | 61 | Gestore | Onerosa | Nessun Contributo | 0% | 113.266 | 126.8717 | 0.475 | 7739.1733 | 3676.1073
Sestri Levante | 1992 | BP | De110 | 18 | polietilene | 10 | strada o area comunale/privata in conglomerato bituminoso | 3 | 426 | Gestore | Onerosa | Nessun Contributo | 0% | 134.9055 | 151.1105 | 0.475 | 64373.065 | 30577.2059
Sestri Levante | 1992 | MP | DN<=50 | 1 | acciaio protetto catodicamente | 2 | strada o area comunale/privata in conglomerato bituminoso | 3 | 12 | Gestore | Onerosa | Nessun Contributo | 0% | 121.1777 | 135.7337 | 0.475 | 1628.8047 | 773.6822
Sestri Levante | 1992 | MP | DN150 | 6 | acciaio protetto catodicamente | 2 | strada o area comunale/privata in conglomerato bituminoso | 3 | 5 | Gestore | Onerosa | Nessun Contributo | 0% | 158.0776 | 177.066 | 0.475 | 885.3302 | 420.5318
Sestri Levante | 1993 | BP | DN<=50 | 1 | acciaio protetto catodicamente | 2 | strada statale/regionale/provinciale | 1 | 27 | Gestore | Onerosa | Nessun Contributo | 0% | 132.5751 | 148.5001 | 0.49167 | 4009.5034 | 1971.3392
Sestri Levante | 1993 | BP | DN<=50 | 1 | acciaio protetto catodicamente | 2 | strada o area comunale/privata in pavimentazione speciale | 4 | 18 | Gestore | Onerosa | Nessun Contributo | 0% | 256.8125 | 287.6612 | 0.49167 | 5177.901 | 2545.8013
Sestri Levante | 1993 | BP | DN80 | 3 | acciaio protetto catodicamente | 2 | strada o area comunale/privata in conglomerato bituminoso | 3 | 216 | Gestore | Onerosa | Nessun Contributo | 0% | 124.9398 | 139.9477 | 0.49167 | 30228.7064 | 14862.4473
Sestri Levante | 1993 | BP | DN80 | 3 | acciaio protetto catodicamente | 2 | strada o area comunale/privata in pavimentazione speciale | 4 | 108 | Gestore | Onerosa | Nessun Contributo | 0% | 260.506 | 291.7982 | 0.49167 | 31514.2097 | 15494.4865
Sestri Levante | 1993 | BP | DN100 | 4 | acciaio protetto catodicamente | 2 | strada o area comunale/privata in conglomerato bituminoso | 3 | 238 | Gestore | Onerosa | Nessun Contributo | 0% | 148.0319 | 165.8136 | 0.49167 | 39463.6419 | 19402.9572
Sestri Levante | 1993 | BP | DN100 | 4 | acciaio protetto catodicamente | 2 | strada o area comunale/privata in pavimentazione speciale | 4 | 75 | Gestore | Onerosa | Nessun Contributo | 0% | 295.0156 | 330.4532 | 0.49167 | 24783.9895 | 12185.4615
Sestri Levante | 1993 | MP | DN<=50 | 1 | acciaio protetto catodicamente | 2 | strada o area comunale/privata in conglomerato bituminoso | 3 | 8 | Gestore | Onerosa | Nessun Contributo | 0% | 121.1777 | 135.7337 | 0.49167 | 1085.8698 | 533.886
Sestri Levante | 1993 | MP | DN80 | 3 | acciaio protetto catodicamente | 2 | strada o area comunale/privata in conglomerato bituminoso | 3 | 235 | Gestore | Onerosa | Nessun Contributo | 0% | 124.9398 | 139.9477 | 0.49167 | 32887.713 | 16169.7922
Sestri Levante | 1993 | MP | DN100 | 4 | acciaio protetto catodicamente | 2 | strada o area comunale/privata in conglomerato bituminoso | 3 | 598 | Gestore | Onerosa | Nessun Contributo | 0% | 148.0319 | 165.8136 | 0.49167 | 99156.5455 | 48751.9682
Sestri Levante | 1994 | BP | DN<=50 | 1 | acciaio protetto catodicamente | 2 | strada o area comunale/privata in conglomerato bituminoso | 3 | 58 | Gestore | Onerosa | Nessun Contributo | 0% | 121.1777 | 135.7337 | 0.50833 | 7872.556 | 4001.8826
Sestri Levante | 1994 | BP | DN<=50 | 1 | acciaio protetto catodicamente | 2 | strada o area comunale/privata in pavimentazione speciale | 4 | 1 | Gestore | Onerosa | Nessun Contributo | 0% | 256.8125 | 287.6612 | 0.50833 | 287.6612 | 146.2278
Sestri Levante | 1994 | BP | DN100 | 4 | acciaio protetto catodicamente | 2 | strada o area comunale/privata in conglomerato bituminoso | 3 | 93 | Gestore | Onerosa | Nessun Contributo | 0% | 148.0319 | 165.8136 | 0.50833 | 15420.6668 | 7838.8389
Sestri Levante | 1994 | BP | DN100 | 4 | acciaio protetto catodicamente | 2 | strada o area comunale/privata in pavimentazione speciale | 4 | 30 | Gestore | Onerosa | Nessun Contributo | 0% | 295.0156 | 330.4532 | 0.50833 | 9913.5958 | 5039.4112
Sestri Levante | 1994 | BP | De125 | 19 | polietilene | 10 | strada o area comunale/privata in terreno naturale | 5 | 545 | Gestore | Onerosa | Nessun Contributo | 0% | 52.7461 | 59.082 | 0.50833 | 32199.7047 | 16368.1832
Sestri Levante | 1994 | MP | DN100 | 4 | acciaio protetto catodicamente | 2 | strada o area comunale/privata in conglomerato bituminoso | 3 | 374 | Gestore | Onerosa | Nessun Contributo | 0% | 148.0319 | 165.8136 | 0.50833 | 62014.2944 | 31523.933
Sestri Levante | 1994 | MP | DN200 | 7 | acciaio protetto catodicamente | 2 | strada o area comunale/privata in terreno naturale | 5 | 143 | Gestore | Onerosa | Nessun Contributo | 0% | 94.2579 | 105.5803 | 0.50833 | 15097.9857 | 7674.8094
Sestri Levante | 1995 | MP | DN150 | 6 | acciaio protetto catodicamente | 2 | strada o area comunale/privata in conglomerato bituminoso | 3 | 14 | Gestore | Onerosa | Nessun Contributo | 0% | 167.3458 | 187.4475 | 0.525 | 2624.2652 | 1377.7392
Sestri Levante | 1995 | MP | DN150 | 6 | acciaio protetto catodicamente | 2 | strada o area comunale/privata in terreno naturale | 5 | 11 | Gestore | Onerosa | Nessun Contributo | 0% | 76.5716 | 85.7694 | 0.525 | 943.4639 | 495.3185
Sestri Levante | 1995 | MP | DN200 | 7 | acciaio protetto catodicamente | 2 | strada o area comunale/privata in macadam | 2 | 45 | Gestore | Onerosa | Nessun Contributo | 0% | 149.1705 | 167.089 | 0.525 | 7519.0061 | 3947.4782
Sestri Levante | 1995 | MP | DN200 | 7 | acciaio protetto catodicamente | 2 | strada o area comunale/privata in conglomerato bituminoso | 3 | 690 | Gestore | Onerosa | Nessun Contributo | 0% | 213.0358 | 238.6259 | 0.525 | 164651.8639 | 86442.2286
Sestri Levante | 1995 | MP | DN200 | 7 | acciaio protetto catodicamente | 2 | strada o area comunale/privata in pavimentazione speciale | 4 | 650 | Gestore | Onerosa | Nessun Contributo | 0% | 376.006 | 421.1723 | 0.525 | 273761.9831 | 143725.0411
Sestri Levante | 1995 | MP | DN200 | 7 | acciaio protetto catodicamente | 2 | strada o area comunale/privata in terreno naturale | 5 | 30 | Gestore | Onerosa | Nessun Contributo | 0% | 107.8274 | 120.7797 | 0.525 | 3623.3918 | 1902.2807
Sestri Levante | 1996 | BP | DN80 | 3 | acciaio protetto catodicamente | 2 | strada o area comunale/privata in conglomerato bituminoso | 3 | 56 | Gestore | Onerosa | Nessun Contributo | 0% | 129.4049 | 144.9492 | 0.54167 | 8117.1541 | 4396.7918
Sestri Levante | 1996 | BP | DN100 | 4 | acciaio protetto catodicamente | 2 | strada o area comunale/privata in conglomerato bituminoso | 3 | 114 | Gestore | Onerosa | Nessun Contributo | 0% | 153.644 | 172.0999 | 0.54167 | 19619.3848 | 10627.1667
Sestri Levante | 1996 | BP | DN125 | 5 | acciaio protetto catodicamente | 2 | strada o area comunale/privata in conglomerato bituminoso | 3 | 3 | Gestore | Onerosa | Nessun Contributo | 0% | 161.3553 | 180.7375 | 0.54167 | 542.2125 | 293.6984
Sestri Levante | 1996 | BP | De90 | 17 | polietilene | 10 | strada o area comunale/privata in conglomerato bituminoso | 3 | 84 | Gestore | Onerosa | Nessun Contributo | 0% | 113.266 | 126.8717 | 0.54167 | 10657.2222 | 5772.662
Sestri Levante | 1996 | MP | DN80 | 3 | acciaio protetto catodicamente | 2 | strada o area comunale/privata in conglomerato bituminoso | 3 | 135 | Gestore | Onerosa | Nessun Contributo | 0% | 129.4049 | 144.9492 | 0.54167 | 19568.1393 | 10599.4088
Sestri Levante | 1997 | BP | DN200 | 7 | acciaio protetto catodicamente | 2 | strada o area comunale/privata in conglomerato bituminoso | 3 | 215 | Gestore | Onerosa | Nessun Contributo | 0% | 213.0358 | 238.6259 | 0.55833 | 51304.5663 | 28645.0495
Sestri Levante | 1997 | BP | De90 | 17 | polietilene | 10 | strada o area comunale/privata in conglomerato bituminoso | 3 | 90 | Gestore | Onerosa | Nessun Contributo | 0% | 113.266 | 126.8717 | 0.55833 | 11418.4524 | 6375.3026
Sestri Levante | 1997 | BP | De90 | 17 | polietilene | 10 | strada o area comunale/privata in pavimentazione speciale | 4 | 157 | Gestore | Onerosa | Nessun Contributo | 0% | 244.1287 | 273.4537 | 0.55833 | 42932.237 | 23970.499
Sestri Levante | 1997 | MP | DN150 | 6 | acciaio protetto catodicamente | 2 | strada o area comunale/privata in macadam | 2 | 43 | Gestore | Onerosa | Nessun Contributo | 0% | 109.4318 | 122.5768 | 0.55833 | 5270.8032 | 2942.8651
Sestri Levante | 1997 | MP | DN150 | 6 | acciaio protetto catodicamente | 2 | strada o area comunale/privata in conglomerato bituminoso | 3 | 215 | Gestore | Onerosa | Nessun Contributo | 0% | 167.3458 | 187.4475 | 0.55833 | 40301.2156 | 22501.512
Sestri Levante | 1998 | BP | DN<=50 | 1 | acciaio protetto catodicamente | 2 | strada o area comunale/privata in conglomerato bituminoso | 3 | 4 | Gestore | Onerosa | Nessun Contributo | 0% | 125.2332 | 140.2763 | 0.575 | 561.1054 | 322.6356
Sestri Levante | 1998 | BP | DN80 | 3 | acciaio protetto catodicamente | 2 | strada o area comunale/privata in macadam | 2 | 39 | Gestore | Onerosa | Nessun Contributo | 0% | 76.0332 | 85.1664 | 0.575 | 3321.4882 | 1909.8557
Sestri Levante | 1998 | BP | DN80 | 3 | acciaio protetto catodicamente | 2 | strada o area comunale/privata in conglomerato bituminoso | 3 | 134 | Gestore | Onerosa | Nessun Contributo | 0% | 129.4049 | 144.9492 | 0.575 | 19423.1901 | 11168.3343
Sestri Levante | 1998 | BP | DN100 | 4 | acciaio protetto catodicamente | 2 | strada o area comunale/privata in conglomerato bituminoso | 3 | 186 | Gestore | Onerosa | Nessun Contributo | 0% | 153.644 | 172.0999 | 0.575 | 32010.5751 | 18406.0807
Sestri Levante | 1998 | BP | DN100 | 4 | acciaio protetto catodicamente | 2 | strada o area comunale/privata in terreno naturale | 5 | 231 | Gestore | Onerosa | Nessun Contributo | 0% | 63.5552 | 71.1895 | 0.575 | 16444.7788 | 9455.7478
Sestri Levante | 1998 | BP | DN150 | 6 | acciaio protetto catodicamente | 2 | strada o area comunale/privata in conglomerato bituminoso | 3 | 18 | Gestore | Onerosa | Nessun Contributo | 0% | 167.3458 | 187.4475 | 0.575 | 3374.0553 | 1940.0818
Sestri Levante | 1998 | BP | DN200 | 7 | acciaio protetto catodicamente | 2 | strada o area comunale/privata in conglomerato bituminoso | 3 | 685 | Gestore | Onerosa | Nessun Contributo | 0% | 213.0358 | 238.6259 | 0.575 | 163458.7345 | 93988.7723
Sestri Levante | 1998 | BP | De<=63 | 15 | polietilene | 10 | strada o area comunale/privata in conglomerato bituminoso | 3 | 55 | Gestore | Onerosa | Nessun Contributo | 0% | 111.1922 | 124.5487 | 0.575 | 6850.1807 | 3938.8539
Sestri Levante | 1998 | BP | De90 | 17 | polietilene | 10 | strada o area comunale/privata in macadam | 2 | 70 | Gestore | Onerosa | Nessun Contributo | 0% | 64.522 | 72.2725 | 0.575 | 5059.0723 | 2908.9666
Sestri Levante | 1998 | BP | De90 | 17 | polietilene | 10 | strada o area comunale/privata in conglomerato bituminoso | 3 | 332 | Gestore | Onerosa | Nessun Contributo | 0% | 113.266 | 126.8717 | 0.575 | 42121.4021 | 24219.8062
Sestri Levante | 1998 | BP | De90 | 17 | polietilene | 10 | strada o area comunale/privata in pavimentazione speciale | 4 | 488 | Gestore | Onerosa | Nessun Contributo | 0% | 244.1287 | 273.4537 | 0.575 | 133445.4247 | 76731.1192
Sestri Levante | 1998 | BP | De90 | 17 | polietilene | 10 | strada o area comunale/privata in terreno naturale | 5 | 99 | Gestore | Onerosa | Nessun Contributo | 0% | 37.3171 | 41.7997 | 0.575 | 4138.1707 | 2379.4481
Sestri Levante | 1998 | BP | De125 | 19 | polietilene | 10 | strada o area comunale/privata in conglomerato bituminoso | 3 | 488 | Gestore | Onerosa | Nessun Contributo | 0% | 136.8483 | 153.2867 | 0.575 | 74803.9027 | 43012.2441
Sestri Levante | 1998 | BP | De160 | 21 | polietilene | 10 | strada o area comunale/privata in conglomerato bituminoso | 3 | 266 | Gestore | Onerosa | Nessun Contributo | 0% | 141.2464 | 158.2131 | 0.575 | 42084.6846 | 24198.6937
Sestri Levante | 1998 | BP | De180 | 22 | polietilene | 10 | strada o area comunale/privata in conglomerato bituminoso | 3 | 11 | Gestore | Onerosa | Nessun Contributo | 0% | 144.2243 | 161.5487 | 0.575 | 1777.0355 | 1021.7954
Sestri Levante | 1998 | MP | DN80 | 3 | acciaio protetto catodicamente | 2 | strada o area comunale/privata in conglomerato bituminoso | 3 | 17 | Gestore | Onerosa | Nessun Contributo | 0% | 129.4049 | 144.9492 | 0.575 | 2464.1361 | 1416.8782
Sestri Levante | 1998 | MP | DN100 | 4 | acciaio protetto catodicamente | 2 | strada o area comunale/privata in conglomerato bituminoso | 3 | 30 | Gestore | Onerosa | Nessun Contributo | 0% | 153.644 | 172.0999 | 0.575 | 5162.996 | 2968.7227
Sestri Levante | 1998 | MP | DN150 | 6 | acciaio protetto catodicamente | 2 | strada o area comunale/privata in conglomerato bituminoso | 3 | 687 | Gestore | Onerosa | Nessun Contributo | 0% | 167.3458 | 187.4475 | 0.575 | 128776.4423 | 74046.4543
Sestri Levante | 1998 | MP | De90 | 17 | polietilene | 10 | strada o area comunale/privata in conglomerato bituminoso | 3 | 688 | Gestore | Onerosa | Nessun Contributo | 0% | 115.2989 | 129.1488 | 0.575 | 88854.3487 | 51091.2505
Sestri Levante | 1999 | BP | DN80 | 3 | acciaio protetto catodicamente | 2 | strada o area comunale/privata in conglomerato bituminoso | 3 | 2 | Gestore | Onerosa | Nessun Contributo | 0% | 129.4049 | 144.9492 | 0.59167 | 289.8984 | 171.5232
Sestri Levante | 1999 | BP | De<=63 | 15 | polietilene | 10 | strada o area comunale/privata in conglomerato bituminoso | 3 | 24 | Gestore | Onerosa | Nessun Contributo | 0% | 111.1922 | 124.5487 | 0.59167 | 2989.1698 | 1768.5921
Sestri Levante | 1999 | BP | De90 | 17 | polietilene | 10 | strada o area comunale/privata in conglomerato bituminoso | 3 | 905 | Gestore | Onerosa | Nessun Contributo | 0% | 113.266 | 126.8717 | 0.59167 | 114818.8824 | 67934.5054
Sestri Levante | 1999 | BP | De90 | 17 | polietilene | 10 | strada o area comunale/privata in pavimentazione speciale | 4 | 108 | Gestore | Onerosa | Nessun Contributo | 0% | 244.1287 | 273.4537 | 0.59167 | 29533.0038 | 17473.6939
Sestri Levante | 1999 | BP | De125 | 19 | polietilene | 10 | strada o area comunale/privata in macadam | 2 | 330 | Gestore | Onerosa | Nessun Contributo | 0% | 85.6063 | 95.8894 | 0.59167 | 31643.5023 | 18722.4055
Sestri Levante | 1999 | BP | De125 | 19 | polietilene | 10 | strada o area comunale/privata in conglomerato bituminoso | 3 | 2192 | Gestore | Onerosa | Nessun Contributo | 0% | 136.8483 | 153.2867 | 0.59167 | 336004.4155 | 198802.6125
Sestri Levante | 1999 | BP | De180 | 22 | polietilene | 10 | strada o area comunale/privata in conglomerato bituminoso | 3 | 190 | Gestore | Onerosa | Nessun Contributo | 0% | 144.2243 | 161.5487 | 0.59167 | 30694.2502 | 18160.7647
Sestri Levante | 2000 | BP | De<=63 | 15 | polietilene | 10 | strada o area comunale/privata in conglomerato bituminoso | 3 | 43 | Gestore | Onerosa | Nessun Contributo | 0% | 111.1922 | 124.5487 | 0.60833 | 5355.5958 | 3257.9875
Sestri Levante | 2000 | BP | De<=63 | 15 | polietilene | 10 | strada o area comunale/privata in pavimentazione speciale | 4 | 142 | Gestore | Onerosa | Nessun Contributo | 0% | 242.1235 | 271.2077 | 0.60833 | 38511.4938 | 23427.8254
Sestri Levante | 2000 | BP | De90 | 17 | polietilene | 10 | strada o area comunale/privata in macadam | 2 | 78 | Gestore | Onerosa | Nessun Contributo | 0% | 64.522 | 72.2725 | 0.60833 | 5637.252 | 3429.3283
Sestri Levante | 2000 | BP | De90 | 17 | polietilene | 10 | strada o area comunale/privata in conglomerato bituminoso | 3 | 1678 | Gestore | Onerosa | Nessun Contributo | 0% | 113.266 | 126.8717 | 0.60833 | 212890.7012 | 129508.5099
Sestri Levante | 2000 | BP | De90 | 17 | polietilene | 10 | strada o area comunale/privata in pavimentazione speciale | 4 | 60 | Gestore | Onerosa | Nessun Contributo | 0% | 244.1287 | 273.4537 | 0.60833 | 16407.2243 | 9981.0615
Sestri Levante | 2000 | BP | De90 | 17 | polietilene | 10 | strada o area comunale/privata in terreno naturale | 5 | 64 | Gestore | Onerosa | Nessun Contributo | 0% | 37.3171 | 41.7997 | 0.60833 | 2675.1811 | 1627.4018
Sestri Levante | 2000 | BP | De125 | 19 | polietilene | 10 | strada o area comunale/privata in conglomerato bituminoso | 3 | 279 | Gestore | Onerosa | Nessun Contributo | 0% | 136.8483 | 153.2867 | 0.60833 | 42766.9854 | 26016.5828
Sestri Levante | 2001 | BP | DN<=50 | 1 | acciaio protetto catodicamente | 2 | strada o area comunale/privata in conglomerato bituminoso | 3 | 6 | Gestore | Onerosa | Nessun Contributo | 0% | 125.2332 | 140.2763 | 0.625 | 841.658 | 526.0363
Sestri Levante | 2001 | BP | DN<=50 | 1 | acciaio protetto catodicamente | 2 | strada o area comunale/privata in terreno naturale | 5 | 3 | Gestore | Onerosa | Nessun Contributo | 0% | 44.7252 | 50.0977 | 0.625 | 150.2931 | 93.9332
Sestri Levante | 2001 | BP | De<=63 | 15 | polietilene | 10 | strada statale/regionale/provinciale | 1 | 50 | Gestore | Onerosa | Nessun Contributo | 0% | 127.2172 | 142.4987 | 0.625 | 7124.9362 | 4453.0851
Sestri Levante | 2001 | BP | De<=63 | 15 | polietilene | 10 | strada o area comunale/privata in pavimentazione speciale | 4 | 43 | Gestore | Onerosa | Nessun Contributo | 0% | 242.1235 | 271.2077 | 0.625 | 11661.9312 | 7288.707
Sestri Levante | 2001 | BP | De90 | 17 | polietilene | 10 | strada o area comunale/privata in conglomerato bituminoso | 3 | 198 | Gestore | Onerosa | Nessun Contributo | 0% | 113.266 | 126.8717 | 0.625 | 25120.5953 | 15700.372
Sestri Levante | 2001 | BP | De90 | 17 | polietilene | 10 | strada o area comunale/privata in pavimentazione speciale | 4 | 54 | Gestore | Onerosa | Nessun Contributo | 0% | 244.1287 | 273.4537 | 0.625 | 14766.5019 | 9229.0637
Sestri Levante | 2001 | BP | De125 | 19 | polietilene | 10 | strada statale/regionale/provinciale | 1 | 95 | Gestore | Onerosa | Nessun Contributo | 0% | 152.6577 | 170.9951 | 0.625 | 16244.5331 | 10152.8332
Sestri Levante | 2001 | BP | De125 | 19 | polietilene | 10 | strada o area comunale/privata in macadam | 2 | 416 | Gestore | Onerosa | Nessun Contributo | 0% | 85.6063 | 95.8894 | 0.625 | 39889.9907 | 24931.2442
Sestri Levante | 2001 | BP | De125 | 19 | polietilene | 10 | strada o area comunale/privata in conglomerato bituminoso | 3 | 534 | Gestore | Onerosa | Nessun Contributo | 0% | 136.8483 | 153.2867 | 0.625 | 81855.0903 | 51159.4314
Sestri Levante | 2001 | BP | De125 | 19 | polietilene | 10 | strada o area comunale/privata in pavimentazione speciale | 4 | 29 | Gestore | Onerosa | Nessun Contributo | 0% | 277.4788 | 310.8099 | 0.625 | 9013.4861 | 5633.4288
Sestri Levante | 2001 | MP | De<=63 | 15 | polietilene | 10 | strada o area comunale/privata in conglomerato bituminoso | 3 | 21 | Gestore | Onerosa | Nessun Contributo | 0% | 111.9962 | 125.4493 | 0.625 | 2634.4344 | 1646.5215
Sestri Levante | 2002 | BP | DN100 | 4 | acciaio protetto catodicamente | 2 | strada o area comunale/privata in macadam | 2 | 12 | Gestore | Onerosa | Nessun Contributo | 0% | 96.4154 | 107.9969 | 0.64167 | 1295.9627 | 831.5761
Sestri Levante | 2002 | BP | De<=63 | 15 | polietilene | 10 | strada statale/regionale/provinciale | 1 | 162 | Gestore | Onerosa | Nessun Contributo | 0% | 127.2172 | 142.4987 | 0.64167 | 23084.7932 | 14812.7423
Sestri Levante | 2002 | BP | De<=63 | 15 | polietilene | 10 | strada o area comunale/privata in macadam | 2 | 37 | Gestore | Onerosa | Nessun Contributo | 0% | 62.5168 | 70.0264 | 0.64167 | 2590.9777 | 1662.544
Sestri Levante | 2002 | BP | De<=63 | 15 | polietilene | 10 | strada o area comunale/privata in pavimentazione speciale | 4 | 69 | Gestore | Onerosa | Nessun Contributo | 0% | 242.1235 | 271.2077 | 0.64167 | 18713.3315 | 12007.721
Sestri Levante | 2002 | BP | De90 | 17 | polietilene | 10 | strada statale/regionale/provinciale | 1 | 441 | Gestore | Onerosa | Nessun Contributo | 0% | 129.2224 | 144.7448 | 0.64167 | 63832.4389 | 40959.1483
Sestri Levante | 2002 | BP | De90 | 17 | polietilene | 10 | strada o area comunale/privata in macadam | 2 | 28 | Gestore | Onerosa | Nessun Contributo | 0% | 64.522 | 72.2725 | 0.64167 | 2023.6289 | 1298.4952
Sestri Levante | 2002 | BP | De90 | 17 | polietilene | 10 | strada o area comunale/privata in conglomerato bituminoso | 3 | 199 | Gestore | Onerosa | Nessun Contributo | 0% | 113.266 | 126.8717 | 0.64167 | 25247.4669 | 16200.458
Sestri Levante | 2002 | BP | De90 | 17 | polietilene | 10 | strada o area comunale/privata in pavimentazione speciale | 4 | 179 | Gestore | Onerosa | Nessun Contributo | 0% | 244.1287 | 273.4537 | 0.64167 | 48948.2193 | 31408.4407
Sestri Levante | 2002 | BP | De125 | 19 | polietilene | 10 | strada statale/regionale/provinciale | 1 | 395 | Gestore | Onerosa | Nessun Contributo | 0% | 152.6577 | 170.9951 | 0.64167 | 67543.0585 | 43340.1292
Sestri Levante | 2002 | BP | De125 | 19 | polietilene | 10 | strada o area comunale/privata in macadam | 2 | 278 | Gestore | Onerosa | Nessun Contributo | 0% | 85.6063 | 95.8894 | 0.64167 | 26657.2534 | 17105.0709
Sestri Levante | 2002 | BP | De125 | 19 | polietilene | 10 | strada o area comunale/privata in conglomerato bituminoso | 3 | 457 | Gestore | Onerosa | Nessun Contributo | 0% | 136.8483 | 153.2867 | 0.64167 | 70052.0155 | 44950.0433
Sestri Levante | 2002 | BP | De180 | 22 | polietilene | 10 | strada o area comunale/privata in conglomerato bituminoso | 3 | 372 | Gestore | Onerosa | Nessun Contributo | 0% | 144.2243 | 161.5487 | 0.64167 | 60096.1109 | 38561.6711
Sestri Levante | 2002 | MP | DN100 | 4 | acciaio protetto catodicamente | 2 | strada o area comunale/privata in macadam | 2 | 19 | Gestore | Onerosa | Nessun Contributo | 0% | 96.4154 | 107.9969 | 0.64167 | 2051.941 | 1316.6621
Sestri Levante | 2003 | BP | DN<=50 | 1 | acciaio protetto catodicamente | 2 | strada o area comunale/privata in conglomerato bituminoso | 3 | 1 | Gestore | Onerosa | Nessun Contributo | 0% | 125.2332 | 140.2763 | 0.65833 | 140.2763 | 92.3486
Sestri Levante | 2003 | BP | De<=63 | 15 | polietilene | 10 | strada o area comunale/privata in conglomerato bituminoso | 3 | 83 | Gestore | Onerosa | Nessun Contributo | 0% | 111.1922 | 124.5487 | 0.65833 | 10337.5454 | 6805.5507
Sestri Levante | 2003 | BP | De<=63 | 15 | polietilene | 10 | strada o area comunale/privata in pavimentazione speciale | 4 | 106 | Gestore | Onerosa | Nessun Contributo | 0% | 242.1235 | 271.2077 | 0.65833 | 28748.0165 | 18925.7775
Sestri Levante | 2003 | BP | De90 | 17 | polietilene | 10 | strada statale/regionale/provinciale | 1 | 33 | Gestore | Onerosa | Nessun Contributo | 0% | 129.2224 | 144.7448 | 0.65833 | 4776.5771 | 3144.5799
Sestri Levante | 2003 | BP | De90 | 17 | polietilene | 10 | strada o area comunale/privata in conglomerato bituminoso | 3 | 159 | Gestore | Onerosa | Nessun Contributo | 0% | 113.266 | 126.8717 | 0.65833 | 20172.5992 | 13280.2945
Sestri Levante | 2003 | MP | DN<=50 | 1 | acciaio protetto catodicamente | 2 | strada o area comunale/privata in conglomerato bituminoso | 3 | 4 | Gestore | Onerosa | Nessun Contributo | 0% | 125.2332 | 140.2763 | 0.65833 | 561.1054 | 369.3944
Sestri Levante | 2003 | MP | DN100 | 4 | acciaio protetto catodicamente | 2 | strada o area comunale/privata in conglomerato bituminoso | 3 | 61 | Gestore | Onerosa | Nessun Contributo | 0% | 153.644 | 172.0999 | 0.65833 | 10498.0918 | 6911.2438
Sestri Levante | 2004 | BP | De90 | 17 | polietilene | 10 | strada o area comunale/privata in conglomerato bituminoso | 3 | 89 | Gestore | Onerosa | Nessun Contributo | 0% | 113.266 | 126.8717 | 0.675 | 11291.5807 | 7621.817
Sestri Levante | 2005 | BP | DN<=50 | 1 | acciaio protetto catodicamente | 2 | strada o area comunale/privata in conglomerato bituminoso | 3 | 3 | Gestore | Onerosa | Nessun Contributo | 0% | 125.2332 | 140.2763 | 0.69167 | 420.829 | 291.0734
Sestri Levante | 2005 | BP | DN<=50 | 1 | acciaio protetto catodicamente | 2 | strada o area comunale/privata in pavimentazione speciale | 4 | 30 | Gestore | Onerosa | Nessun Contributo | 0% | 260.868 | 292.2038 | 0.69167 | 8766.1134 | 6063.2284
Sestri Levante | 2005 | BP | De<=63 | 15 | polietilene | 10 | strada o area comunale/privata in conglomerato bituminoso | 3 | 160 | Gestore | Onerosa | Nessun Contributo | 0% | 111.1922 | 124.5487 | 0.69167 | 19927.7984 | 13783.3939
Sestri Levante | 2005 | BP | De<=63 | 15 | polietilene | 10 | strada o area comunale/privata in pavimentazione speciale | 4 | 207 | Gestore | Onerosa | Nessun Contributo | 0% | 242.1235 | 271.2077 | 0.69167 | 56139.9945 | 38830.1629
Sestri Levante | 2005 | BP | De90 | 17 | polietilene | 10 | strada o area comunale/privata in conglomerato bituminoso | 3 | 300 | Gestore | Onerosa | Nessun Contributo | 0% | 113.266 | 126.8717 | 0.69167 | 38061.508 | 26325.8763
Sestri Levante | 2005 | BP | De90 | 17 | polietilene | 10 | strada o area comunale/privata in pavimentazione speciale | 4 | 251 | Gestore | Onerosa | Nessun Contributo | 0% | 244.1287 | 273.4537 | 0.69167 | 68636.8885 | 47473.8479
Sestri Levante | 2005 | MP | DN<=50 | 1 | acciaio protetto catodicamente | 2 | strada o area comunale/privata in conglomerato bituminoso | 3 | 10 | Gestore | Onerosa | Nessun Contributo | 0% | 125.2332 | 140.2763 | 0.69167 | 1402.7634 | 970.2447
Sestri Levante | 2006 | BP | DN<=50 | 1 | acciaio protetto catodicamente | 2 | strada o area comunale/privata in conglomerato bituminoso | 3 | 55 | Gestore | Onerosa | Nessun Contributo | 0% | 125.2332 | 140.2763 | 0.70833 | 7715.1987 | 5464.9324
Sestri Levante | 2006 | BP | DN125 | 5 | acciaio non protetto catodicamente | 1 | strada o area comunale/privata in conglomerato bituminoso | 3 | 1 | Gestore | Onerosa | Nessun Contributo | 0% | 159.5553 | 178.7213 | 0.61111 | 178.7213 | 109.2186
Sestri Levante | 2006 | BP | De<=63 | 15 | polietilene | 10 | strada o area comunale/privata in conglomerato bituminoso | 3 | 81 | Gestore | Onerosa | Nessun Contributo | 0% | 111.1922 | 124.5487 | 0.70833 | 10088.4479 | 7145.9839
Sestri Levante | 2006 | BP | De90 | 17 | polietilene | 10 | strada o area comunale/privata in conglomerato bituminoso | 3 | 237 | Gestore | Onerosa | Nessun Contributo | 0% | 113.266 | 126.8717 | 0.70833 | 30068.5913 | 21298.5855
Sestri Levante | 2006 | BP | De125 | 19 | polietilene | 10 | strada o area comunale/privata in conglomerato bituminoso | 3 | 128 | Gestore | Onerosa | Nessun Contributo | 0% | 136.8483 | 153.2867 | 0.70833 | 19620.6958 | 13897.9929
Sestri Levante | 2006 | BP | De180 | 22 | polietilene | 10 | strada o area comunale/privata in conglomerato bituminoso | 3 | 235 | Gestore | Onerosa | Nessun Contributo | 0% | 144.2243 | 161.5487 | 0.70833 | 37963.941 | 26891.1249
Sestri Levante | 2006 | MP | De<=63 | 15 | polietilene | 10 | strada o area comunale/privata in conglomerato bituminoso | 3 | 31 | Gestore | Onerosa | Nessun Contributo | 0% | 111.9962 | 125.4493 | 0.70833 | 3888.927 | 2754.6567
Sestri Levante | 2007 | BP | DN100 | 4 | acciaio protetto catodicamente | 2 | strada o area comunale/privata in conglomerato bituminoso | 3 | 5 | Gestore | Onerosa | Nessun Contributo | 0% | 153.644 | 172.0999 | 0.725 | 860.4993 | 623.862
Sestri Levante | 2007 | BP | De<=63 | 15 | polietilene | 10 | strada o area comunale/privata in pavimentazione speciale | 4 | 31 | Gestore | Onerosa | Nessun Contributo | 0% | 242.1235 | 271.2077 | 0.725 | 8407.4388 | 6095.3931
Sestri Levante | 2007 | BP | De90 | 17 | polietilene | 10 | strada o area comunale/privata in conglomerato bituminoso | 3 | 18 | Gestore | Onerosa | Nessun Contributo | 0% | 113.266 | 126.8717 | 0.725 | 2283.6905 | 1655.6756
Sestri Levante | 2007 | MP | De90 | 17 | polietilene | 10 | strada o area comunale/privata in conglomerato bituminoso | 3 | 215 | Gestore | Onerosa | Nessun Contributo | 0% | 115.2989 | 129.1488 | 0.725 | 27766.984 | 20131.0634
Sestri Levante | 2008 | BP | De<=63 | 15 | polietilene | 10 | strada o area comunale/privata in conglomerato bituminoso | 3 | 1 | Gestore | Onerosa | Nessun Contributo | 0% | 111.1922 | 124.5487 | 0.74167 | 124.5487 | 92.3736
Sestri Levante | 2008 | BP | De90 | 17 | polietilene | 10 | strada o area comunale/privata in conglomerato bituminoso | 3 | 287 | Gestore | Onerosa | Nessun Contributo | 0% | 113.266 | 126.8717 | 0.74167 | 36412.176 | 27005.6972
Sestri Levante | 2008 | BP | De90 | 17 | polietilene | 10 | strada o area comunale/privata in pavimentazione speciale | 4 | 107 | Gestore | Onerosa | Nessun Contributo | 0% | 244.1287 | 273.4537 | 0.74167 | 29259.5501 | 21700.833
Sestri Levante | 2008 | BP | De180 | 22 | polietilene | 10 | strada o area comunale/privata in conglomerato bituminoso | 3 | 480 | Gestore | Onerosa | Nessun Contributo | 0% | 144.2243 | 161.5487 | 0.74167 | 77543.3689 | 57511.3319
Sestri Levante | 2008 | MP | DN150 | 6 | acciaio protetto catodicamente | 2 | strada o area comunale/privata in conglomerato bituminoso | 3 | 26 | Gestore | Onerosa | Nessun Contributo | 0% | 167.3458 | 187.4475 | 0.74167 | 4873.6354 | 3614.6129
Sestri Levante | 2008 | MP | DN200 | 7 | acciaio protetto catodicamente | 2 | strada o area comunale/privata in conglomerato bituminoso | 3 | 41 | Gestore | Onerosa | Nessun Contributo | 0% | 213.0358 | 238.6259 | 0.74167 | 9783.6615 | 7256.2156
Sestri Levante | 2009 | BP | De90 | 17 | polietilene | 10 | strada o area comunale/privata in conglomerato bituminoso | 3 | 235 | Gestore | Onerosa | Nessun Contributo | 0% | 113.266 | 126.8717 | 0.75833 | 29814.8479 | 22609.593
Sestri Levante | 2009 | BP | De90 | 17 | polietilene | 10 | strada o area comunale/privata in pavimentazione speciale | 4 | 138 | Gestore | Onerosa | Nessun Contributo | 0% | 244.1287 | 273.4537 | 0.75833 | 37736.616 | 28616.9338
Sestri Levante | 2009 | BP | De125 | 19 | polietilene | 10 | strada o area comunale/privata in conglomerato bituminoso | 3 | 152 | Gestore | Onerosa | Nessun Contributo | 0% | 136.8483 | 153.2867 | 0.75833 | 23299.5763 | 17668.8453
Sestri Levante | 2009 | BP | De125 | 19 | polietilene | 10 | strada o area comunale/privata in pavimentazione speciale | 4 | 131 | Gestore | Onerosa | Nessun Contributo | 0% | 277.4788 | 310.8099 | 0.75833 | 40716.0923 | 30876.37
Sestri Levante | 2009 | BP | De180 | 22 | polietilene | 10 | strada o area comunale/privata in conglomerato bituminoso | 3 | 51 | Gestore | Onerosa | Nessun Contributo | 0% | 144.2243 | 161.5487 | 0.75833 | 8238.9829 | 6247.8954
Sestri Levante | 2010 | BP | DN150 | 6 | acciaio protetto catodicamente | 2 | strada o area comunale/privata in conglomerato bituminoso | 3 | 28 | Gestore | Onerosa | Nessun Contributo | 0% | 167.3458 | 187.4475 | 0.775 | 5248.5304 | 4067.6111
Sestri Levante | 2010 | BP | De<=63 | 15 | polietilene | 10 | strada o area comunale/privata in conglomerato bituminoso | 3 | 35 | Gestore | Onerosa | Nessun Contributo | 0% | 111.1922 | 124.5487 | 0.775 | 4359.2059 | 3378.3846
Sestri Levante | 2010 | BP | De90 | 17 | polietilene | 10 | strada o area comunale/privata in conglomerato bituminoso | 3 | 454 | Gestore | Onerosa | Nessun Contributo | 0% | 113.266 | 126.8717 | 0.775 | 57599.7487 | 44639.8053
Sestri Levante | 2010 | BP | De125 | 19 | polietilene | 10 | strada o area comunale/privata in conglomerato bituminoso | 3 | 76 | Gestore | Onerosa | Nessun Contributo | 0% | 136.8483 | 153.2867 | 0.775 | 11649.7881 | 9028.5858
Sestri Levante | 2010 | MP | DN80 | 3 | acciaio protetto catodicamente | 2 | strada statale/regionale/provinciale | 1 | 31 | Gestore | Onerosa | Nessun Contributo | 0% | 140.7336 | 157.6387 | 0.775 | 4886.7986 | 3787.2689
Sestri Levante | 2010 | MP | DN100 | 4 | acciaio protetto catodicamente | 2 | strada o area comunale/privata in conglomerato bituminoso | 3 | 27 | Gestore | Onerosa | Nessun Contributo | 0% | 153.644 | 172.0999 | 0.775 | 4646.6964 | 3601.1897
Sestri Levante | 2010 | MP | De90 | 17 | polietilene | 10 | strada statale/regionale/provinciale | 1 | 2313 | Gestore | Onerosa | Nessun Contributo | 0% | 130.4513 | 146.1213 | 0.775 | 337978.5888 | 261933.4063
Sestri Levante | 2010 | MP | De90 | 17 | polietilene | 10 | strada o area comunale/privata in conglomerato bituminoso | 3 | 104 | Gestore | Onerosa | Nessun Contributo | 0% | 115.2989 | 129.1488 | 0.775 | 13431.4713 | 10409.3903
Sestri Levante | 2011 | BP | DN<=50 | 1 | acciaio protetto catodicamente | 2 | strada o area comunale/privata in conglomerato bituminoso | 3 | 10 | Gestore | Onerosa | Nessun Contributo | 0% | 125.2332 | 140.2763 | 0.79167 | 1402.7634 | 1110.521
Sestri Levante | 2011 | BP | De<=63 | 15 | polietilene | 10 | strada statale/regionale/provinciale | 1 | 55 | Gestore | Onerosa | Nessun Contributo | 0% | 127.2172 | 142.4987 | 0.79167 | 7837.4298 | 6204.6319
Sestri Levante | 2011 | BP | De<=63 | 15 | polietilene | 10 | strada o area comunale/privata in conglomerato bituminoso | 3 | 252 | Gestore | Onerosa | Nessun Contributo | 0% | 111.1922 | 124.5487 | 0.79167 | 31386.2824 | 24847.4736
Sestri Levante | 2011 | BP | De<=63 | 15 | polietilene | 10 | strada o area comunale/privata in pavimentazione speciale | 4 | 105 | Gestore | Onerosa | Nessun Contributo | 0% | 242.1235 | 271.2077 | 0.79167 | 28476.8088 | 22544.1403
Sestri Levante | 2011 | BP | De90 | 17 | polietilene | 10 | strada statale/regionale/provinciale | 1 | 326 | Gestore | Onerosa | Nessun Contributo | 0% | 129.2224 | 144.7448 | 0.79167 | 47186.7916 | 37356.21
Sestri Levante | 2011 | BP | De90 | 17 | polietilene | 10 | strada o area comunale/privata in conglomerato bituminoso | 3 | 266 | Gestore | Onerosa | Nessun Contributo | 0% | 113.266 | 126.8717 | 0.79167 | 33747.8704 | 26717.0641
Sestri Levante | 2011 | BP | De90 | 17 | polietilene | 10 | strada o area comunale/privata in pavimentazione speciale | 4 | 93 | Gestore | Onerosa | Nessun Contributo | 0% | 244.1287 | 273.4537 | 0.79167 | 25431.1977 | 20133.0315
Sestri Levante | 2011 | BP | De125 | 19 | polietilene | 10 | strada statale/regionale/provinciale | 1 | 320 | Gestore | Onerosa | Nessun Contributo | 0% | 152.6577 | 170.9951 | 0.79167 | 54718.4272 | 43318.7548
Sestri Levante | 2011 | BP | De125 | 19 | polietilene | 10 | strada o area comunale/privata in conglomerato bituminoso | 3 | 274 | Gestore | Onerosa | Nessun Contributo | 0% | 136.8483 | 153.2867 | 0.79167 | 42000.5519 | 33250.437
Sestri Levante | 2011 | BP | De125 | 19 | polietilene | 10 | strada o area comunale/privata in pavimentazione speciale | 4 | 95 | Gestore | Onerosa | Nessun Contributo | 0% | 277.4788 | 310.8099 | 0.79167 | 29526.9372 | 23375.4919
Sestri Levante | 2011 | MP | DN150 | 6 | acciaio protetto catodicamente | 2 | strada o area comunale/privata in conglomerato bituminoso | 3 | 5 | Gestore | Onerosa | Nessun Contributo | 0% | 167.3458 | 187.4475 | 0.79167 | 937.2376 | 741.9797
Sestri Levante | 2011 | MP | De<=63 | 15 | polietilene | 10 | strada statale/regionale/provinciale | 1 | 12 | Gestore | Onerosa | Nessun Contributo | 0% | 127.2172 | 142.4987 | 0.79167 | 1709.9847 | 1353.7379
Sestri Levante | 2011 | MP | De90 | 17 | polietilene | 10 | strada statale/regionale/provinciale | 1 | 374 | Gestore | Onerosa | Nessun Contributo | 0% | 130.4513 | 146.1213 | 0.79167 | 54649.3697 | 43264.0844
Sestri Levante | 2011 | MP | De90 | 17 | polietilene | 10 | strada o area comunale/privata in conglomerato bituminoso | 3 | 120 | Gestore | Onerosa | Nessun Contributo | 0% | 115.2989 | 129.1488 | 0.79167 | 15497.8515 | 12269.1324
Sestri Levante | 2011 | MP | De90 | 17 | polietilene | 10 | strada o area comunale/privata in pavimentazione speciale | 4 | 303 | Gestore | Onerosa | Nessun Contributo | 0% | 245.3576 | 274.8303 | 0.79167 | 83273.5776 | 65924.9156
Sestri Levante | 2011 | MP | De225 | 24 | polietilene | 10 | strada o area comunale/privata in conglomerato bituminoso | 3 | 595 | Gestore | Onerosa | Nessun Contributo | 0% | 192.7862 | 215.9439 | 0.79167 | 128486.6028 | 101718.5606
Sestri Levante | 2012 | BP | DN200 | 7 | acciaio protetto catodicamente | 2 | strada o area comunale/privata in conglomerato bituminoso | 3 | 4 | Gestore | Onerosa | Nessun Contributo | 0% | 213.0358 | 238.6259 | 0.80833 | 954.5036 | 771.557
Sestri Levante | 2012 | BP | De<=63 | 15 | polietilene | 10 | strada o area comunale/privata in conglomerato bituminoso | 3 | 76 | Gestore | Onerosa | Nessun Contributo | 0% | 111.1922 | 124.5487 | 0.80833 | 9465.7042 | 7651.4442
Sestri Levante | 2012 | BP | De90 | 17 | polietilene | 10 | strada o area comunale/privata in conglomerato bituminoso | 3 | 204 | Gestore | Onerosa | Nessun Contributo | 0% | 113.266 | 126.8717 | 0.80833 | 25881.8254 | 20921.1422
Sestri Levante | 2012 | BP | De125 | 19 | polietilene | 10 | strada statale/regionale/provinciale | 1 | 69 | Gestore | Onerosa | Nessun Contributo | 0% | 152.6577 | 170.9951 | 0.80833 | 11798.6609 | 9537.2509
Sestri Levante | 2012 | BP | De125 | 19 | polietilene | 10 | strada o area comunale/privata in conglomerato bituminoso | 3 | 539 | Gestore | Onerosa | Nessun Contributo | 0% | 136.8483 | 153.2867 | 0.80833 | 82621.5237 | 66785.7317
Sestri Levante | 2013 | BP | DN<=50 | 1 | acciaio protetto catodicamente | 2 | strada o area comunale/privata in pavimentazione speciale | 4 | 2 | Gestore | Onerosa | Nessun Contributo | 0% | 260.868 | 292.2038 | 0.825 | 584.4076 | 482.1362
Sestri Levante | 2013 | BP | DN80 | 3 | acciaio protetto catodicamente | 2 | strada o area comunale/privata in pavimentazione speciale | 4 | 7 | Gestore | Onerosa | Nessun Contributo | 0% | 264.9711 | 296.7997 | 0.825 | 2077.5979 | 1714.0183
Sestri Levante | 2013 | BP | De<=63 | 15 | polietilene | 10 | strada statale/regionale/provinciale | 1 | 92 | Gestore | Onerosa | Nessun Contributo | 0% | 127.2172 | 142.4987 | 0.825 | 13109.8825 | 10815.6531
Sestri Levante | 2013 | BP | De<=63 | 15 | polietilene | 10 | strada o area comunale/privata in conglomerato bituminoso | 3 | 319 | Gestore | Onerosa | Nessun Contributo | 0% | 111.1922 | 124.5487 | 0.825 | 39731.048 | 32778.1146
Sestri Levante | 2013 | BP | De<=63 | 15 | polietilene | 10 | strada o area comunale/privata in pavimentazione speciale | 4 | 25 | Gestore | Onerosa | Nessun Contributo | 0% | 242.1235 | 271.2077 | 0.825 | 6780.1926 | 5593.6589
Sestri Levante | 2013 | BP | De<=63 | 15 | polietilene | 10 | strada o area comunale/privata in terreno naturale | 5 | 8 | Gestore | Onerosa | Nessun Contributo | 0% | 35.312 | 39.5537 | 0.825 | 316.4293 | 261.0542
Sestri Levante | 2013 | BP | De90 | 17 | polietilene | 10 | strada statale/regionale/provinciale | 1 | 132 | Gestore | Onerosa | Nessun Contributo | 0% | 129.2224 | 144.7448 | 0.825 | 19106.3082 | 15762.7043
Sestri Levante | 2013 | BP | De90 | 17 | polietilene | 10 | strada o area comunale/privata in conglomerato bituminoso | 3 | 211 | Gestore | Onerosa | Nessun Contributo | 0% | 113.266 | 126.8717 | 0.825 | 26769.9273 | 22085.19
Sestri Levante | 2013 | BP | De125 | 19 | polietilene | 10 | strada o area comunale/privata in conglomerato bituminoso | 3 | 2 | Gestore | Onerosa | Nessun Contributo | 0% | 136.8483 | 153.2867 | 0.825 | 306.5734 | 252.923
Sestri Levante | 2013 | MP | DN<=50 | 1 | acciaio protetto catodicamente | 2 | strada o area comunale/privata in conglomerato bituminoso | 3 | 4 | Gestore | Onerosa | Nessun Contributo | 0% | 125.2332 | 140.2763 | 0.825 | 561.1054 | 462.9119
Sestri Levante | 2013 | MP | De<=63 | 15 | polietilene | 10 | strada o area comunale/privata in conglomerato bituminoso | 3 | 43 | Gestore | Onerosa | Nessun Contributo | 0% | 111.9962 | 125.4493 | 0.825 | 5394.3181 | 4450.3125
Sestri Levante | 2014 | BP | DN100 | 4 | acciaio protetto catodicamente | 2 | strada o area comunale/privata in conglomerato bituminoso | 3 | 4 | Gestore | Onerosa | Nessun Contributo | 0% | 153.644 | 172.0999 | 0.84167 | 688.3995 | 579.4029
Sestri Levante | 2014 | BP | De90 | 17 | polietilene | 10 | strada o area comunale/privata in conglomerato bituminoso | 3 | 32 | Gestore | Onerosa | Nessun Contributo | 0% | 113.266 | 126.8717 | 0.84167 | 4059.8942 | 3417.0776
Sestri Levante | 2015 | BP | De<=63 | 15 | polietilene | 10 | strada o area comunale/privata in conglomerato bituminoso | 3 | 38 | Gestore | Onerosa | Nessun Contributo | 0% | 111.1922 | 124.5487 | 0.85833 | 4732.8521 | 4062.3647
Sestri Levante | 2015 | BP | De90 | 17 | polietilene | 10 | strada o area comunale/privata in macadam | 2 | 58 | Gestore | Onerosa | Nessun Contributo | 0% | 64.522 | 72.2725 | 0.85833 | 4191.8027 | 3597.964
Sestri Levante | 2015 | BP | De90 | 17 | polietilene | 10 | strada o area comunale/privata in conglomerato bituminoso | 3 | 336 | Gestore | Onerosa | Nessun Contributo | 0% | 113.266 | 126.8717 | 0.85833 | 42628.8889 | 36589.7963
Sestri Levante | 2015 | BP | De125 | 19 | polietilene | 10 | strada o area comunale/privata in conglomerato bituminoso | 3 | 285 | Gestore | Onerosa | Nessun Contributo | 0% | 136.8483 | 153.2867 | 0.85833 | 43686.7055 | 37497.7555
Sestri Levante | 2016 | BP | DN100 | 4 | acciaio protetto catodicamente | 2 | strada o area comunale/privata in conglomerato bituminoso | 3 | 5 | Gestore | Onerosa | Nessun Contributo | 0% | 153.644 | 172.0999 | 0.875 | 860.4993 | 752.9369
Sestri Levante | 2016 | BP | De<=63 | 15 | polietilene | 10 | strada o area comunale/privata in conglomerato bituminoso | 3 | 22 | Gestore | Onerosa | Nessun Contributo | 0% | 111.1922 | 124.5487 | 0.875 | 2740.0723 | 2397.5632
Sestri Levante | 2016 | BP | De90 | 17 | polietilene | 10 | strada o area comunale/privata in conglomerato bituminoso | 3 | 27 | Gestore | Onerosa | Nessun Contributo | 0% | 113.266 | 126.8717 | 0.875 | 3425.5357 | 2997.3438
Sestri Levante | 2017 | BP | DN150 | 6 | acciaio protetto catodicamente | 2 | strada o area comunale/privata in macadam | 2 | 78 | Gestore | Onerosa | Nessun Contributo | 0% | 109.4318 | 122.5768 | 0.89167 | 9560.9918 | 8525.2177
Sestri Levante | 2017 | BP | DN150 | 6 | acciaio protetto catodicamente | 2 | strada o area comunale/privata in conglomerato bituminoso | 3 | 133 | Gestore | Onerosa | Nessun Contributo | 0% | 167.3458 | 187.4475 | 0.89167 | 24930.5194 | 22229.7131
Sestri Levante | 2017 | BP | De<=63 | 15 | polietilene | 10 | strada o area comunale/privata in conglomerato bituminoso | 3 | 4 | Gestore | Onerosa | Nessun Contributo | 0% | 111.1922 | 124.5487 | 0.89167 | 498.195 | 444.2238
Sestri Levante | 2017 | BP | De<=63 | 15 | polietilene | 10 | strada o area comunale/privata in pavimentazione speciale | 4 | 41 | Gestore | Onerosa | Nessun Contributo | 0% | 242.1235 | 271.2077 | 0.89167 | 11119.5158 | 9914.9016
Sestri Levante | 2017 | BP | De90 | 17 | polietilene | 10 | strada o area comunale/privata in conglomerato bituminoso | 3 | 81 | Gestore | Onerosa | Nessun Contributo | 0% | 113.266 | 126.8717 | 0.89167 | 10276.6072 | 9163.308
Sestri Levante | 2017 | MP | DN150 | 6 | acciaio protetto catodicamente | 2 | strada o area comunale/privata in macadam | 2 | 78 | Gestore | Onerosa | Nessun Contributo | 0% | 109.4318 | 122.5768 | 0.89167 | 9560.9918 | 8525.2177
Sestri Levante | 2017 | MP | DN150 | 6 | acciaio protetto catodicamente | 2 | strada o area comunale/privata in conglomerato bituminoso | 3 | 147 | Gestore | Onerosa | Nessun Contributo | 0% | 167.3458 | 187.4475 | 0.89167 | 27554.7846 | 24569.6829
Vobbia | 1994 | MP | DN<=50 | 1 | acciaio protetto catodicamente | 2 | strada statale/regionale/provinciale | 1 | 393 | Gestore | Onerosa | Nessun Contributo | 0% | 189.35 | 212.0949 | 0.44417 | 83353.3103 | 37022.762
Vobbia | 1994 | MP | DN100 | 4 | acciaio protetto catodicamente | 2 | strada o area comunale/privata in conglomerato bituminoso | 3 | 2 | Gestore | Onerosa | Nessun Contributo | 0% | 175.36 | 196.4244 | 0.44417 | 392.8489 | 174.4904
Vobbia | 1994 | MP | DN65 | 2 | acciaio protetto catodicamente | 2 | strada o area comunale/privata in conglomerato bituminoso | 3 | 95 | Gestore | Onerosa | Nessun Contributo | 0% | 144.98 | 162.3952 | 0.44417 | 15427.5404 | 6852.3992
Vobbia | 1994 | MP | DN65 | 2 | acciaio protetto catodicamente | 2 | strada statale/regionale/provinciale | 1 | 257 | Gestore | Onerosa | Nessun Contributo | 0% | 190.98 | 213.9207 | 0.44417 | 54977.6288 | 24419.2301
Vobbia | 1994 | MP | DN100 | 4 | acciaio protetto catodicamente | 2 | strada statale/regionale/provinciale | 1 | 131 | Gestore | Onerosa | Nessun Contributo | 0% | 217.78 | 243.94 | 0.44417 | 31956.1375 | 14193.8511
Vobbia | 1994 | MP | DN100 | 4 | acciaio protetto catodicamente | 2 | strada o area comunale/privata in conglomerato bituminoso | 3 | 12 | Gestore | Onerosa | Nessun Contributo | 0% | 175.36 | 196.4244 | 0.44417 | 2357.0933 | 1046.9423
Vobbia | 1994 | MP | DN80 | 3 | acciaio protetto catodicamente | 2 | strada statale/regionale/provinciale | 1 | 30 | Gestore | Onerosa | Nessun Contributo | 0% | 193 | 216.1834 | 0.44417 | 6485.5014 | 2880.6435
Vobbia | 1994 | MP | DN<=50 | 1 | acciaio protetto catodicamente | 2 | strada o area comunale/privata in conglomerato bituminoso | 3 | 404 | Gestore | Onerosa | Nessun Contributo | 0% | 143.35 | 160.5694 | 0.44417 | 64870.0234 | 28813.1021
Vobbia | 1994 | MP | DN80 | 3 | acciaio protetto catodicamente | 2 | strada o area comunale/privata in conglomerato bituminoso | 3 | 1007 | Gestore | Onerosa | Nessun Contributo | 0% | 147 | 164.6578 | 0.44417 | 165810.4116 | 73647.4578
Vobbia | 1995 | MP | DN<=50 | 1 | acciaio protetto catodicamente | 2 | strada statale/regionale/provinciale | 1 | 18 | Gestore | Onerosa | Nessun Contributo | 0% | 193.4 | 216.6314 | 0.46083 | 3899.3657 | 1796.9577
Vobbia | 1995 | MP | DN80 | 3 | acciaio protetto catodicamente | 2 | strada o area comunale/privata in conglomerato bituminoso | 3 | 110 | Gestore | Onerosa | Nessun Contributo | 0% | 151.46 | 169.6535 | 0.46083 | 18661.8902 | 8600.0211
Vobbia | 1995 | MP | DN100 | 4 | acciaio protetto catodicamente | 2 | strada o area comunale/privata in conglomerato bituminoso | 3 | 123 | Gestore | Onerosa | Nessun Contributo | 0% | 180.98 | 202.7195 | 0.46083 | 24934.5014 | 11490.6494
Vobbia | 1995 | MP | DN<=50 | 1 | acciaio protetto catodicamente | 2 | strada o area comunale/privata in pavimentazione speciale | 4 | 60 | Gestore | Onerosa | Nessun Contributo | 0% | 223.82 | 250.7055 | 0.46083 | 15042.3308 | 6932.0074
Vobbia | 1995 | MP | DN100 | 4 | acciaio protetto catodicamente | 2 | strada statale/regionale/provinciale | 1 | 97 | Gestore | Onerosa | Nessun Contributo | 0% | 223.39 | 250.2239 | 0.46083 | 24271.7145 | 11185.2151
Vobbia | 1995 | MP | DN<=50 | 1 | acciaio protetto catodicamente | 2 | strada o area comunale/privata in conglomerato bituminoso | 3 | 37 | Gestore | Onerosa | Nessun Contributo | 0% | 147.4 | 165.1059 | 0.46083 | 6108.9167 | 2815.1924
Vobbia | 1995 | MP | DN80 | 3 | acciaio protetto catodicamente | 2 | strada o area comunale/privata in terreno naturale | 5 | 748 | Gestore | Onerosa | Nessun Contributo | 0% | 53.07 | 59.4448 | 0.46083 | 44464.7319 | 20490.8306
Vobbia | 1995 | MP | DN<=50 | 1 | acciaio protetto catodicamente | 2 | strada o area comunale/privata in terreno naturale | 5 | 15 | Gestore | Onerosa | Nessun Contributo | 0% | 49.01 | 54.8971 | 0.46083 | 823.4571 | 379.4765
Vobbia | 1995 | MP | DN65 | 2 | acciaio protetto catodicamente | 2 | strada o area comunale/privata in conglomerato bituminoso | 3 | 28 | Gestore | Onerosa | Nessun Contributo | 0% | 149.81 | 167.8053 | 0.46083 | 4698.5497 | 2165.2483
Vobbia | 1995 | MP | DN100 | 4 | acciaio protetto catodicamente | 2 | strada o area comunale/privata in terreno naturale | 5 | 1095 | Gestore | Onerosa | Nessun Contributo | 0% | 69.21 | 77.5236 | 0.46083 | 84888.3243 | 39119.3694
Vobbia | 1995 | MP | DN65 | 2 | acciaio protetto catodicamente | 2 | strada statale/regionale/provinciale | 1 | 797 | Gestore | Onerosa | Nessun Contributo | 0% | 195.8 | 219.3197 | 0.46083 | 174797.8156 | 80552.66
Vobbia | 1995 | MP | DN<=50 | 1 | acciaio protetto catodicamente | 2 | strada o area comunale/privata in conglomerato bituminoso | 3 | 1344 | Gestore | Onerosa | Nessun Contributo | 0% | 147.4 | 165.1059 | 0.46083 | 221902.2697 | 102259.9626
Vobbia | 1996 | MP | DN<=50 | 1 | acciaio protetto catodicamente | 2 | strada o area comunale/privata in conglomerato bituminoso | 3 | 253 | Gestore | Onerosa | Nessun Contributo | 0% | 147.4 | 165.1059 | 0.4775 | 41771.7814 | 19946.0256
Vobbia | 1997 | MP | DN<=50 | 1 | acciaio protetto catodicamente | 2 | strada o area comunale/privata in macadam | 2 | 59 | Gestore | Onerosa | Nessun Contributo | 0% | 83.16 | 93.1493 | 0.49417 | 5495.8071 | 2715.8447
Vobbia | 1997 | MP | DN<=50 | 1 | acciaio protetto catodicamente | 2 | strada o area comunale/privata in conglomerato bituminoso | 3 | 69 | Gestore | Onerosa | Nessun Contributo | 0% | 147.4 | 165.1059 | 0.49417 | 11392.304 | 5629.6969
Vobbia | 2001 | MP | DN<=50 | 1 | acciaio protetto catodicamente | 2 | strada o area comunale/privata in conglomerato bituminoso | 3 | 13 | Gestore | Onerosa | Nessun Contributo | 0% | 147.4 | 165.1059 | 0.56083 | 2146.3761 | 1203.7593
Vobbia | 2014 | MP | DN<=50 | 1 | acciaio protetto catodicamente | 2 | strada o area comunale/privata in conglomerato bituminoso | 3 | 10 | Gestore | Onerosa | Nessun Contributo | 0% | 147.4 | 165.1059 | 0.81 | 1651.0586 | 1337.3574

## PdR
Comune | Anno posa | Numero | Proprietà | Devolvibilità | Contributo | % Sconto | Prezzo 2017( €/PdR) | Prezzo (€/PdR) | Degrado | VRN | VI
Busalla | 1972 | 80 | Gestore | Onerosa | Nessun Contributo | 0% | 448.26 | 502.1055 | 0 | 40168.44 | 0
Busalla | 1973 | 136 | Gestore | Onerosa | Nessun Contributo | 0% | 448.26 | 502.1055 | 0 | 68286.3481 | 0
Busalla | 1974 | 132 | Gestore | Onerosa | Nessun Contributo | 0% | 448.26 | 502.1055 | 0 | 66277.9261 | 0
Busalla | 1975 | 186 | Gestore | Onerosa | Nessun Contributo | 0% | 448.26 | 502.1055 | 0 | 93391.6231 | 0
Busalla | 1976 | 134 | Gestore | Onerosa | Nessun Contributo | 0% | 448.26 | 502.1055 | 0 | 67282.1371 | 0
Busalla | 1977 | 116 | Gestore | Onerosa | Nessun Contributo | 0% | 448.26 | 502.1055 | 0 | 58244.238 | 0
Busalla | 1978 | 73 | Gestore | Onerosa | Nessun Contributo | 0% | 448.26 | 502.1055 | 0 | 36653.7015 | 0
Busalla | 1979 | 70 | Gestore | Onerosa | Nessun Contributo | 0% | 448.26 | 502.1055 | 0.01375 | 35147.385 | 483.2765
Busalla | 1980 | 151 | Gestore | Onerosa | Nessun Contributo | 0% | 448.26 | 502.1055 | 0.03375 | 75817.9306 | 2558.8552
Busalla | 1981 | 77 | Gestore | Onerosa | Nessun Contributo | 0% | 448.26 | 502.1055 | 0.05375 | 38662.1235 | 2078.0891
Busalla | 1982 | 52 | Gestore | Onerosa | Nessun Contributo | 0% | 448.26 | 502.1055 | 0.07375 | 26109.486 | 1925.5746
Busalla | 1983 | 62 | Gestore | Onerosa | Nessun Contributo | 0% | 448.26 | 502.1055 | 0.09375 | 31130.541 | 2918.4882
Busalla | 1984 | 64 | Gestore | Onerosa | Nessun Contributo | 0% | 448.26 | 502.1055 | 0.11375 | 32134.752 | 3655.328
Busalla | 1985 | 17 | Gestore | Onerosa | Nessun Contributo | 0% | 448.26 | 502.1055 | 0.13375 | 8535.7935 | 1141.6624
Busalla | 1986 | 66 | Gestore | Onerosa | Nessun Contributo | 0% | 448.26 | 502.1055 | 0.15375 | 33138.963 | 5095.1156
Busalla | 1987 | 12 | Gestore | Onerosa | Nessun Contributo | 0% | 448.26 | 502.1055 | 0.17375 | 6025.266 | 1046.89
Busalla | 1988 | 14 | Gestore | Onerosa | Nessun Contributo | 0% | 448.26 | 502.1055 | 0.19375 | 7029.477 | 1361.9612
Busalla | 1989 | 159 | Gestore | Onerosa | Nessun Contributo | 0% | 448.26 | 502.1055 | 0.21375 | 79834.7746 | 17064.6831
Busalla | 1990 | 122 | Gestore | Onerosa | Nessun Contributo | 0% | 448.26 | 502.1055 | 0.23375 | 61256.8711 | 14318.7936
Busalla | 1991 | 21 | Gestore | Onerosa | Nessun Contributo | 0% | 448.26 | 502.1055 | 0.25375 | 10544.2155 | 2675.5947
Busalla | 1992 | 67 | Gestore | Onerosa | Nessun Contributo | 0% | 448.26 | 502.1055 | 0.27375 | 33641.0685 | 9209.2425
Busalla | 1993 | 80 | Gestore | Onerosa | Nessun Contributo | 0% | 448.26 | 502.1055 | 0.29375 | 40168.44 | 11799.4793
Busalla | 1994 | 70 | Gestore | Onerosa | Nessun Contributo | 0% | 448.26 | 502.1055 | 0.31375 | 35147.385 | 11027.4921
Busalla | 1995 | 89 | Gestore | Onerosa | Nessun Contributo | 0% | 448.26 | 502.1055 | 0.33375 | 44687.3895 | 14914.4163
Busalla | 1996 | 60 | Gestore | Onerosa | Nessun Contributo | 0% | 448.26 | 502.1055 | 0.35375 | 30126.33 | 10657.1892
Busalla | 1997 | 163 | Gestore | Onerosa | Nessun Contributo | 0% | 448.26 | 502.1055 | 0.37375 | 81843.1966 | 30588.8947
Busalla | 1998 | 81 | Gestore | Onerosa | Nessun Contributo | 0% | 448.26 | 502.1055 | 0.39375 | 40670.5455 | 16014.0273
Busalla | 1999 | 24 | Gestore | Onerosa | Nessun Contributo | 0% | 448.26 | 502.1055 | 0.41375 | 12050.532 | 4985.9076
Busalla | 2000 | 50 | Gestore | Onerosa | Nessun Contributo | 0% | 448.26 | 502.1055 | 0.43375 | 25105.275 | 10889.413
Busalla | 2001 | 43 | Gestore | Onerosa | Nessun Contributo | 0% | 448.26 | 502.1055 | 0.45375 | 21590.5365 | 9796.7059
Busalla | 2002 | 78 | Gestore | Onerosa | Nessun Contributo | 0% | 448.26 | 502.1055 | 0.47375 | 39164.229 | 18554.0535
Busalla | 2003 | 102 | Gestore | Onerosa | Nessun Contributo | 0% | 448.26 | 502.1055 | 0.49375 | 51214.761 | 25287.2883
Busalla | 2004 | 14 | Gestore | Onerosa | Nessun Contributo | 0% | 448.26 | 502.1055 | 0.51375 | 7029.477 | 3611.3938
Busalla | 2005 | 25 | Gestore | Onerosa | Nessun Contributo | 0% | 448.26 | 502.1055 | 0.5375 | 12552.6375 | 6747.0427
Busalla | 2006 | 51 | Gestore | Onerosa | Nessun Contributo | 0% | 448.26 | 502.1055 | 0.5625 | 25607.3805 | 14404.1515
Busalla | 2007 | 35 | Gestore | Onerosa | Nessun Contributo | 0% | 448.26 | 502.1055 | 0.5875 | 17573.6925 | 10324.5444
Busalla | 2008 | 31 | Gestore | Onerosa | Nessun Contributo | 0% | 448.26 | 502.1055 | 0.6125 | 15565.2705 | 9533.7282
Busalla | 2009 | 36 | Gestore | Onerosa | Nessun Contributo | 0% | 448.26 | 502.1055 | 0.6375 | 18075.798 | 11523.3212
Busalla | 2010 | 45 | Gestore | Onerosa | Nessun Contributo | 0% | 448.26 | 502.1055 | 0.6625 | 22594.7475 | 14969.0202
Busalla | 2011 | 21 | Gestore | Onerosa | Nessun Contributo | 0% | 448.26 | 502.1055 | 0.6875 | 10544.2155 | 7249.1482
Busalla | 2012 | 10 | Gestore | Onerosa | Nessun Contributo | 0% | 448.26 | 502.1055 | 0.7125 | 5021.055 | 3577.5017
Busalla | 2013 | 19 | Gestore | Onerosa | Nessun Contributo | 0% | 448.26 | 502.1055 | 0.7375 | 9540.0045 | 7035.7533
Busalla | 2014 | 20 | Gestore | Onerosa | Nessun Contributo | 0% | 448.26 | 502.1055 | 0.7625 | 10042.11 | 7657.1089
Busalla | 2015 | 35 | Gestore | Onerosa | Nessun Contributo | 0% | 448.26 | 502.1055 | 0.7875 | 17573.6925 | 13839.2829
Busalla | 2016 | 44 | Gestore | Onerosa | Nessun Contributo | 0% | 448.26 | 502.1055 | 0.8125 | 22092.642 | 17950.2716
Busalla | 2017 | 62 | Gestore | Onerosa | Nessun Contributo | 0% | 448.26 | 502.1055 | 0.8375 | 31130.541 | 26071.8281
Casella | 1990 | 46 | Gestore | Onerosa | Nessun Contributo | 0% | 800.14 | 896.2537 | 0.39091 | 41227.6714 | 16116.2715
Casella | 1991 | 246 | Gestore | Onerosa | Nessun Contributo | 0% | 800.14 | 896.2537 | 0.40909 | 220478.4165 | 90195.7159
Casella | 1992 | 345 | Gestore | Onerosa | Nessun Contributo | 0% | 800.14 | 896.2537 | 0.42727 | 309207.5354 | 132115.9469
Casella | 1996 | 1 | Gestore | Onerosa | Nessun Contributo | 0% | 800.14 | 896.2537 | 0.5 | 896.2537 | 448.1269
Casella | 1997 | 50 | Gestore | Onerosa | Nessun Contributo | 0% | 800.14 | 896.2537 | 0.51818 | 44812.6863 | 23221.1193
Casella | 1998 | 39 | Gestore | Onerosa | Nessun Contributo | 0% | 800.14 | 896.2537 | 0.53636 | 34953.8953 | 18747.9984
Casella | 2000 | 7 | Gestore | Onerosa | Nessun Contributo | 0% | 800.14 | 896.2537 | 0.57273 | 6273.7761 | 3593.1627
Casella | 2001 | 172 | Gestore | Onerosa | Nessun Contributo | 0% | 800.14 | 896.2537 | 0.59091 | 154155.6408 | 91091.9696
Casella | 2003 | 17 | Gestore | Onerosa | Nessun Contributo | 0% | 800.14 | 896.2537 | 0.62727 | 15236.3133 | 9557.3238
Casella | 2004 | 17 | Gestore | Onerosa | Nessun Contributo | 0% | 800.14 | 896.2537 | 0.64545 | 15236.3133 | 9834.3477
Casella | 2005 | 27 | Gestore | Onerosa | Nessun Contributo | 0% | 800.14 | 896.2537 | 0.66364 | 24198.8506 | 16059.2372
Casella | 2006 | 307 | Gestore | Onerosa | Nessun Contributo | 0% | 800.14 | 896.2537 | 0.68182 | 275149.8938 | 187602.2003
Casella | 2007 | 12 | Gestore | Onerosa | Nessun Contributo | 0% | 800.14 | 896.2537 | 0.7 | 10755.0447 | 7528.5313
Casella | 2008 | 15 | Gestore | Onerosa | Nessun Contributo | 0% | 800.14 | 896.2537 | 0.71818 | 13443.8059 | 9655.097
Casella | 2009 | 16 | Gestore | Onerosa | Nessun Contributo | 0% | 800.14 | 896.2537 | 0.73636 | 14340.0596 | 10559.4984
Casella | 2010 | 17 | Gestore | Onerosa | Nessun Contributo | 0% | 800.14 | 896.2537 | 0.75455 | 15236.3133 | 11496.491
Casella | 2011 | 21 | Gestore | Onerosa | Nessun Contributo | 0% | 800.14 | 896.2537 | 0.77273 | 18821.3282 | 14543.7536
Casella | 2012 | 16 | Gestore | Onerosa | Nessun Contributo | 0% | 800.14 | 896.2537 | 0.79091 | 14340.0596 | 11341.6835
Casella | 2013 | 45 | Gestore | Onerosa | Nessun Contributo | 0% | 800.14 | 896.2537 | 0.80909 | 40331.4177 | 32631.7834
Casella | 2014 | 14 | Gestore | Onerosa | Nessun Contributo | 0% | 800.14 | 896.2537 | 0.82727 | 12547.5522 | 10380.2477
Casella | 2015 | 24 | Gestore | Onerosa | Nessun Contributo | 0% | 800.14 | 896.2537 | 0.84545 | 21510.0894 | 18185.8029
Casella | 2016 | 33 | Gestore | Onerosa | Nessun Contributo | 0% | 800.14 | 896.2537 | 0.86364 | 29576.373 | 25543.2312
Casella | 2017 | 26 | Gestore | Onerosa | Nessun Contributo | 0% | 800.14 | 896.2537 | 0.88182 | 23302.5969 | 20548.6536
Crocefieschi | 1992 | 5 | Gestore | Onerosa | Nessun Contributo | 0% | 501.03 | 561.2143 | 0.27375 | 2806.0715 | 768.1621
Crocefieschi | 1993 | 3 | Gestore | Onerosa | Nessun Contributo | 0% | 501.03 | 561.2143 | 0.29375 | 1683.6429 | 494.5701
Crocefieschi | 1994 | 10 | Gestore | Onerosa | Nessun Contributo | 0% | 501.03 | 561.2143 | 0.31375 | 5612.1429 | 1760.8098
Crocefieschi | 1995 | 9 | Gestore | Onerosa | Nessun Contributo | 0% | 501.03 | 561.2143 | 0.33375 | 5050.9286 | 1685.7474
Crocefieschi | 1996 | 5 | Gestore | Onerosa | Nessun Contributo | 0% | 501.03 | 561.2143 | 0.35375 | 2806.0715 | 992.6478
Crocefieschi | 1997 | 7 | Gestore | Onerosa | Nessun Contributo | 0% | 501.03 | 561.2143 | 0.37375 | 3928.5 | 1468.2769
Crocefieschi | 1998 | 4 | Gestore | Onerosa | Nessun Contributo | 0% | 501.03 | 561.2143 | 0.39375 | 2244.8572 | 883.9125
Crocefieschi | 1999 | 9 | Gestore | Onerosa | Nessun Contributo | 0% | 501.03 | 561.2143 | 0.41375 | 5050.9286 | 2089.8217
Crocefieschi | 2000 | 1 | Gestore | Onerosa | Nessun Contributo | 0% | 501.03 | 561.2143 | 0.43375 | 561.2143 | 243.4267
Crocefieschi | 2001 | 7 | Gestore | Onerosa | Nessun Contributo | 0% | 501.03 | 561.2143 | 0.45375 | 3928.5 | 1782.5569
Crocefieschi | 2002 | 6 | Gestore | Onerosa | Nessun Contributo | 0% | 501.03 | 561.2143 | 0.47375 | 3367.2858 | 1595.2516
Crocefieschi | 2003 | 7 | Gestore | Onerosa | Nessun Contributo | 0% | 501.03 | 561.2143 | 0.49375 | 3928.5 | 1939.6969
Crocefieschi | 2004 | 6 | Gestore | Onerosa | Nessun Contributo | 0% | 501.03 | 561.2143 | 0.51375 | 3367.2858 | 1729.9431
Crocefieschi | 2005 | 6 | Gestore | Onerosa | Nessun Contributo | 0% | 501.03 | 561.2143 | 0.5375 | 3367.2858 | 1809.9161
Crocefieschi | 2006 | 4 | Gestore | Onerosa | Nessun Contributo | 0% | 501.03 | 561.2143 | 0.5625 | 2244.8572 | 1262.7322
Crocefieschi | 2007 | 16 | Gestore | Onerosa | Nessun Contributo | 0% | 501.03 | 561.2143 | 0.5875 | 8979.4287 | 5275.4144
Crocefieschi | 2008 | 16 | Gestore | Onerosa | Nessun Contributo | 0% | 501.03 | 561.2143 | 0.6125 | 8979.4287 | 5499.9001
Crocefieschi | 2009 | 10 | Gestore | Onerosa | Nessun Contributo | 0% | 501.03 | 561.2143 | 0.6375 | 5612.1429 | 3577.7411
Crocefieschi | 2010 | 10 | Gestore | Onerosa | Nessun Contributo | 0% | 501.03 | 561.2143 | 0.6625 | 5612.1429 | 3718.0447
Crocefieschi | 2011 | 8 | Gestore | Onerosa | Nessun Contributo | 0% | 501.03 | 561.2143 | 0.6875 | 4489.7143 | 3086.6786
Crocefieschi | 2012 | 6 | Gestore | Onerosa | Nessun Contributo | 0% | 501.03 | 561.2143 | 0.7125 | 3367.2858 | 2399.1911
Crocefieschi | 2013 | 6 | Gestore | Onerosa | Nessun Contributo | 0% | 501.03 | 561.2143 | 0.7375 | 3367.2858 | 2483.3732
Crocefieschi | 2014 | 5 | Gestore | Onerosa | Nessun Contributo | 0% | 501.03 | 561.2143 | 0.7625 | 2806.0715 | 2139.6295
Crocefieschi | 2015 | 8 | Gestore | Onerosa | Nessun Contributo | 0% | 501.03 | 561.2143 | 0.7875 | 4489.7143 | 3535.65
Crocefieschi | 2016 | 16 | Gestore | Onerosa | Nessun Contributo | 0% | 501.03 | 561.2143 | 0.8125 | 8979.4287 | 7295.7858
Crocefieschi | 2017 | 34 | Gestore | Onerosa | Nessun Contributo | 0% | 501.03 | 561.2143 | 0.8375 | 19081.286 | 15980.577
Isola del Cantone | 1990 | 5 | Gestore | Onerosa | Nessun Contributo | 0% | 889.49 | 996.3365 | 0.23375 | 4981.6827 | 1164.4683
Isola del Cantone | 1991 | 11 | Gestore | Onerosa | Nessun Contributo | 0% | 889.49 | 996.3365 | 0.25375 | 10959.702 | 2781.0244
Isola del Cantone | 1992 | 6 | Gestore | Onerosa | Nessun Contributo | 0% | 889.49 | 996.3365 | 0.27375 | 5978.0193 | 1636.4828
Isola del Cantone | 1993 | 17 | Gestore | Onerosa | Nessun Contributo | 0% | 889.49 | 996.3365 | 0.29375 | 16937.7213 | 4975.4556
Isola del Cantone | 1994 | 14 | Gestore | Onerosa | Nessun Contributo | 0% | 889.49 | 996.3365 | 0.31375 | 13948.7117 | 4376.4083
Isola del Cantone | 1995 | 4 | Gestore | Onerosa | Nessun Contributo | 0% | 889.49 | 996.3365 | 0.33375 | 3985.3462 | 1330.1093
Isola del Cantone | 1996 | 15 | Gestore | Onerosa | Nessun Contributo | 0% | 889.49 | 996.3365 | 0.35375 | 14945.0482 | 5286.8108
Isola del Cantone | 1997 | 16 | Gestore | Onerosa | Nessun Contributo | 0% | 889.49 | 996.3365 | 0.37375 | 15941.3848 | 5958.0926
Isola del Cantone | 1998 | 12 | Gestore | Onerosa | Nessun Contributo | 0% | 889.49 | 996.3365 | 0.39375 | 11956.0386 | 4707.6902
Isola del Cantone | 1999 | 8 | Gestore | Onerosa | Nessun Contributo | 0% | 889.49 | 996.3365 | 0.41375 | 7970.6924 | 3297.874
Isola del Cantone | 2000 | 11 | Gestore | Onerosa | Nessun Contributo | 0% | 889.49 | 996.3365 | 0.43375 | 10959.702 | 4753.7708
Isola del Cantone | 2001 | 7 | Gestore | Onerosa | Nessun Contributo | 0% | 889.49 | 996.3365 | 0.45375 | 6974.3558 | 3164.614
Isola del Cantone | 2002 | 17 | Gestore | Onerosa | Nessun Contributo | 0% | 889.49 | 996.3365 | 0.47375 | 16937.7213 | 8024.2455
Isola del Cantone | 2003 | 25 | Gestore | Onerosa | Nessun Contributo | 0% | 889.49 | 996.3365 | 0.49375 | 24908.4137 | 12298.5293
Isola del Cantone | 2004 | 30 | Gestore | Onerosa | Nessun Contributo | 0% | 889.49 | 996.3365 | 0.51375 | 29890.0965 | 15356.0371
Isola del Cantone | 2005 | 8 | Gestore | Onerosa | Nessun Contributo | 0% | 889.49 | 996.3365 | 0.5375 | 7970.6924 | 4284.2472
Isola del Cantone | 2006 | 25 | Gestore | Onerosa | Nessun Contributo | 0% | 889.49 | 996.3365 | 0.5625 | 24908.4137 | 14010.9827
Isola del Cantone | 2007 | 30 | Gestore | Onerosa | Nessun Contributo | 0% | 889.49 | 996.3365 | 0.5875 | 29890.0965 | 17560.4317
Isola del Cantone | 2008 | 22 | Gestore | Onerosa | Nessun Contributo | 0% | 889.49 | 996.3365 | 0.6125 | 21919.4041 | 13425.635
Isola del Cantone | 2009 | 27 | Gestore | Onerosa | Nessun Contributo | 0% | 889.49 | 996.3365 | 0.6375 | 26901.0868 | 17149.4429
Isola del Cantone | 2010 | 28 | Gestore | Onerosa | Nessun Contributo | 0% | 889.49 | 996.3365 | 0.6625 | 27897.4234 | 18482.043
Isola del Cantone | 2011 | 132 | Gestore | Onerosa | Nessun Contributo | 0% | 889.49 | 996.3365 | 0.6875 | 131516.4245 | 90417.5418
Isola del Cantone | 2012 | 5 | Gestore | Onerosa | Nessun Contributo | 0% | 889.49 | 996.3365 | 0.7125 | 4981.6827 | 3549.449
Isola del Cantone | 2013 | 11 | Gestore | Onerosa | Nessun Contributo | 0% | 889.49 | 996.3365 | 0.7375 | 10959.702 | 8082.7803
Isola del Cantone | 2014 | 4 | Gestore | Onerosa | Nessun Contributo | 0% | 889.49 | 996.3365 | 0.7625 | 3985.3462 | 3038.8265
Isola del Cantone | 2015 | 7 | Gestore | Onerosa | Nessun Contributo | 0% | 889.49 | 996.3365 | 0.7875 | 6974.3558 | 5492.3052
Isola del Cantone | 2016 | 11 | Gestore | Onerosa | Nessun Contributo | 0% | 889.49 | 996.3365 | 0.8125 | 10959.702 | 8904.7579
Isola del Cantone | 2017 | 6 | Gestore | Onerosa | Nessun Contributo | 0% | 889.49 | 996.3365 | 0.8375 | 5978.0193 | 5006.5912
Montoggio | 1994 | 184 | Gestore | Onerosa | Nessun Contributo | 0% | 743.04 | 832.2948 | 0.31375 | 153142.2448 | 48048.3793
Montoggio | 1995 | 21 | Gestore | Onerosa | Nessun Contributo | 0% | 743.04 | 832.2948 | 0.33375 | 17478.191 | 5833.3462
Montoggio | 1996 | 24 | Gestore | Onerosa | Nessun Contributo | 0% | 743.04 | 832.2948 | 0.35375 | 19975.0754 | 7066.1829
Montoggio | 1997 | 36 | Gestore | Onerosa | Nessun Contributo | 0% | 743.04 | 832.2948 | 0.37375 | 29962.6131 | 11198.5267
Montoggio | 1998 | 97 | Gestore | Onerosa | Nessun Contributo | 0% | 743.04 | 832.2948 | 0.39375 | 80732.5965 | 31788.4599
Montoggio | 2002 | 4 | Gestore | Onerosa | Nessun Contributo | 0% | 743.04 | 832.2948 | 0.47375 | 3329.1792 | 1577.1987
Montoggio | 2003 | 59 | Gestore | Onerosa | Nessun Contributo | 0% | 743.04 | 832.2948 | 0.49375 | 49105.3937 | 24245.7882
Montoggio | 2004 | 51 | Gestore | Onerosa | Nessun Contributo | 0% | 743.04 | 832.2948 | 0.51375 | 42447.0353 | 21807.1644
Montoggio | 2005 | 44 | Gestore | Onerosa | Nessun Contributo | 0% | 743.04 | 832.2948 | 0.5375 | 36620.9716 | 19683.7722
Montoggio | 2006 | 62 | Gestore | Onerosa | Nessun Contributo | 0% | 743.04 | 832.2948 | 0.5625 | 51602.2782 | 29026.2815
Montoggio | 2007 | 39 | Gestore | Onerosa | Nessun Contributo | 0% | 743.04 | 832.2948 | 0.5875 | 32459.4975 | 19069.9548
Montoggio | 2008 | 55 | Gestore | Onerosa | Nessun Contributo | 0% | 743.04 | 832.2948 | 0.6125 | 45776.2145 | 28037.9314
Montoggio | 2009 | 61 | Gestore | Onerosa | Nessun Contributo | 0% | 743.04 | 832.2948 | 0.6375 | 50769.9833 | 32365.8644
Montoggio | 2010 | 25 | Gestore | Onerosa | Nessun Contributo | 0% | 743.04 | 832.2948 | 0.6625 | 20807.3702 | 13784.8828
Montoggio | 2011 | 15 | Gestore | Onerosa | Nessun Contributo | 0% | 743.04 | 832.2948 | 0.6875 | 12484.4221 | 8583.0402
Montoggio | 2012 | 16 | Gestore | Onerosa | Nessun Contributo | 0% | 743.04 | 832.2948 | 0.7125 | 13316.7169 | 9488.1608
Montoggio | 2013 | 20 | Gestore | Onerosa | Nessun Contributo | 0% | 743.04 | 832.2948 | 0.7375 | 16645.8962 | 12276.3484
Montoggio | 2014 | 10 | Gestore | Onerosa | Nessun Contributo | 0% | 743.04 | 832.2948 | 0.7625 | 8322.9481 | 6346.2479
Montoggio | 2015 | 12 | Gestore | Onerosa | Nessun Contributo | 0% | 743.04 | 832.2948 | 0.7875 | 9987.5377 | 7865.1859
Montoggio | 2016 | 15 | Gestore | Onerosa | Nessun Contributo | 0% | 743.04 | 832.2948 | 0.8125 | 12484.4221 | 10143.593
Montoggio | 2017 | 15 | Gestore | Onerosa | Nessun Contributo | 0% | 743.04 | 832.2948 | 0.8375 | 12484.4221 | 10455.7035
Ronco Scrivia | 1986 | 37 | Gestore | Onerosa | Nessun Contributo | 0% | 537.01 | 601.5163 | 0.15375 | 22256.1013 | 3421.8756
Ronco Scrivia | 1987 | 92 | Gestore | Onerosa | Nessun Contributo | 0% | 537.01 | 601.5163 | 0.17375 | 55339.4951 | 9615.2373
Ronco Scrivia | 1988 | 106 | Gestore | Onerosa | Nessun Contributo | 0% | 537.01 | 601.5163 | 0.19375 | 63760.7226 | 12353.64
Ronco Scrivia | 1989 | 77 | Gestore | Onerosa | Nessun Contributo | 0% | 537.01 | 601.5163 | 0.21375 | 46316.7513 | 9900.2056
Ronco Scrivia | 1990 | 108 | Gestore | Onerosa | Nessun Contributo | 0% | 537.01 | 601.5163 | 0.23375 | 64963.7551 | 15185.2778
Ronco Scrivia | 1991 | 58 | Gestore | Onerosa | Nessun Contributo | 0% | 537.01 | 601.5163 | 0.25375 | 34887.9426 | 8852.8154
Ronco Scrivia | 1992 | 46 | Gestore | Onerosa | Nessun Contributo | 0% | 537.01 | 601.5163 | 0.27375 | 27669.7476 | 7574.5934
Ronco Scrivia | 1993 | 90 | Gestore | Onerosa | Nessun Contributo | 0% | 537.01 | 601.5163 | 0.29375 | 54136.4626 | 15902.5859
Ronco Scrivia | 1994 | 38 | Gestore | Onerosa | Nessun Contributo | 0% | 537.01 | 601.5163 | 0.31375 | 22857.6175 | 7171.5775
Ronco Scrivia | 1995 | 26 | Gestore | Onerosa | Nessun Contributo | 0% | 537.01 | 601.5163 | 0.33375 | 15639.4225 | 5219.6573
Ronco Scrivia | 1996 | 58 | Gestore | Onerosa | Nessun Contributo | 0% | 537.01 | 601.5163 | 0.35375 | 34887.9426 | 12341.6097
Ronco Scrivia | 1997 | 80 | Gestore | Onerosa | Nessun Contributo | 0% | 537.01 | 601.5163 | 0.37375 | 48121.3001 | 17985.3359
Ronco Scrivia | 1998 | 83 | Gestore | Onerosa | Nessun Contributo | 0% | 537.01 | 601.5163 | 0.39375 | 49925.8489 | 19658.303
Ronco Scrivia | 1999 | 36 | Gestore | Onerosa | Nessun Contributo | 0% | 537.01 | 601.5163 | 0.41375 | 21654.585 | 8959.5846
Ronco Scrivia | 2000 | 79 | Gestore | Onerosa | Nessun Contributo | 0% | 537.01 | 601.5163 | 0.43375 | 47519.7838 | 20611.7062
Ronco Scrivia | 2001 | 29 | Gestore | Onerosa | Nessun Contributo | 0% | 537.01 | 601.5163 | 0.45375 | 17443.9713 | 7915.202
Ronco Scrivia | 2002 | 60 | Gestore | Onerosa | Nessun Contributo | 0% | 537.01 | 601.5163 | 0.47375 | 36090.9751 | 17098.0994
Ronco Scrivia | 2003 | 79 | Gestore | Onerosa | Nessun Contributo | 0% | 537.01 | 601.5163 | 0.49375 | 47519.7838 | 23462.8933
Ronco Scrivia | 2004 | 88 | Gestore | Onerosa | Nessun Contributo | 0% | 537.01 | 601.5163 | 0.51375 | 52933.4301 | 27194.5497
Ronco Scrivia | 2005 | 101 | Gestore | Onerosa | Nessun Contributo | 0% | 537.01 | 601.5163 | 0.5375 | 60753.1414 | 32654.8135
Ronco Scrivia | 2006 | 125 | Gestore | Onerosa | Nessun Contributo | 0% | 537.01 | 601.5163 | 0.5625 | 75189.5314 | 42294.1114
Ronco Scrivia | 2007 | 90 | Gestore | Onerosa | Nessun Contributo | 0% | 537.01 | 601.5163 | 0.5875 | 54136.4626 | 31805.1718
Ronco Scrivia | 2008 | 131 | Gestore | Onerosa | Nessun Contributo | 0% | 537.01 | 601.5163 | 0.6125 | 78798.6289 | 48264.1602
Ronco Scrivia | 2009 | 168 | Gestore | Onerosa | Nessun Contributo | 0% | 537.01 | 601.5163 | 0.6375 | 101054.7302 | 64422.3905
Ronco Scrivia | 2010 | 52 | Gestore | Onerosa | Nessun Contributo | 0% | 537.01 | 601.5163 | 0.6625 | 31278.8451 | 20722.2349
Ronco Scrivia | 2011 | 23 | Gestore | Onerosa | Nessun Contributo | 0% | 537.01 | 601.5163 | 0.6875 | 13834.8738 | 9511.4757
Ronco Scrivia | 2012 | 34 | Gestore | Onerosa | Nessun Contributo | 0% | 537.01 | 601.5163 | 0.7125 | 20451.5525 | 14571.7312
Ronco Scrivia | 2013 | 38 | Gestore | Onerosa | Nessun Contributo | 0% | 537.01 | 601.5163 | 0.7375 | 22857.6175 | 16857.4929
Ronco Scrivia | 2014 | 48 | Gestore | Onerosa | Nessun Contributo | 0% | 537.01 | 601.5163 | 0.7625 | 28872.7801 | 22015.4948
Ronco Scrivia | 2015 | 45 | Gestore | Onerosa | Nessun Contributo | 0% | 537.01 | 601.5163 | 0.7875 | 27068.2313 | 21316.2322
Ronco Scrivia | 2016 | 56 | Gestore | Onerosa | Nessun Contributo | 0% | 537.01 | 601.5163 | 0.8125 | 33684.9101 | 27368.9894
Ronco Scrivia | 2017 | 74 | Gestore | Onerosa | Nessun Contributo | 0% | 537.01 | 601.5163 | 0.8375 | 44512.2026 | 37278.9697
Savignone | 1988 | 50 | Gestore | Onerosa | Nessun Contributo | 0% | 574.19 | 643.1624 | 0.19375 | 32158.1178 | 6230.6353
Savignone | 1989 | 158 | Gestore | Onerosa | Nessun Contributo | 0% | 574.19 | 643.1624 | 0.21375 | 101619.6521 | 21721.2006
Savignone | 1990 | 86 | Gestore | Onerosa | Nessun Contributo | 0% | 574.19 | 643.1624 | 0.23375 | 55311.9625 | 12929.1712
Savignone | 1991 | 56 | Gestore | Onerosa | Nessun Contributo | 0% | 574.19 | 643.1624 | 0.25375 | 36017.0919 | 9139.3371
Savignone | 1992 | 55 | Gestore | Onerosa | Nessun Contributo | 0% | 574.19 | 643.1624 | 0.27375 | 35373.9295 | 9683.6132
Savignone | 1993 | 25 | Gestore | Onerosa | Nessun Contributo | 0% | 574.19 | 643.1624 | 0.29375 | 16079.0589 | 4723.2235
Savignone | 1994 | 39 | Gestore | Onerosa | Nessun Contributo | 0% | 574.19 | 643.1624 | 0.31375 | 25083.3318 | 7869.8954
Savignone | 1995 | 13 | Gestore | Onerosa | Nessun Contributo | 0% | 574.19 | 643.1624 | 0.33375 | 8361.1106 | 2790.5207
Savignone | 1996 | 39 | Gestore | Onerosa | Nessun Contributo | 0% | 574.19 | 643.1624 | 0.35375 | 25083.3318 | 8873.2286
Savignone | 1997 | 43 | Gestore | Onerosa | Nessun Contributo | 0% | 574.19 | 643.1624 | 0.37375 | 27655.9813 | 10336.423
Savignone | 1998 | 60 | Gestore | Onerosa | Nessun Contributo | 0% | 574.19 | 643.1624 | 0.39375 | 38589.7413 | 15194.7106
Savignone | 1999 | 2 | Gestore | Onerosa | Nessun Contributo | 0% | 574.19 | 643.1624 | 0.41375 | 1286.3247 | 532.2168
Savignone | 2000 | 22 | Gestore | Onerosa | Nessun Contributo | 0% | 574.19 | 643.1624 | 0.43375 | 14149.5718 | 6137.3768
Savignone | 2001 | 7 | Gestore | Onerosa | Nessun Contributo | 0% | 574.19 | 643.1624 | 0.45375 | 4502.1365 | 2042.8444
Savignone | 2002 | 62 | Gestore | Onerosa | Nessun Contributo | 0% | 574.19 | 643.1624 | 0.47375 | 39876.066 | 18891.2863
Savignone | 2003 | 47 | Gestore | Onerosa | Nessun Contributo | 0% | 574.19 | 643.1624 | 0.49375 | 30228.6307 | 14925.3864
Savignone | 2004 | 99 | Gestore | Onerosa | Nessun Contributo | 0% | 574.19 | 643.1624 | 0.51375 | 63673.0732 | 32712.0413
Savignone | 2005 | 42 | Gestore | Onerosa | Nessun Contributo | 0% | 574.19 | 643.1624 | 0.5375 | 27012.8189 | 14519.3902
Savignone | 2006 | 28 | Gestore | Onerosa | Nessun Contributo | 0% | 574.19 | 643.1624 | 0.5625 | 18008.5459 | 10129.8071
Savignone | 2007 | 192 | Gestore | Onerosa | Nessun Contributo | 0% | 574.19 | 643.1624 | 0.5875 | 123487.1722 | 72548.7137
Savignone | 2008 | 33 | Gestore | Onerosa | Nessun Contributo | 0% | 574.19 | 643.1624 | 0.6125 | 21224.3577 | 12999.9191
Savignone | 2009 | 50 | Gestore | Onerosa | Nessun Contributo | 0% | 574.19 | 643.1624 | 0.6375 | 32158.1178 | 20500.8001
Savignone | 2010 | 41 | Gestore | Onerosa | Nessun Contributo | 0% | 574.19 | 643.1624 | 0.6625 | 26369.6566 | 17469.8975
Savignone | 2011 | 54 | Gestore | Onerosa | Nessun Contributo | 0% | 574.19 | 643.1624 | 0.6875 | 34730.7672 | 23877.4024
Savignone | 2012 | 16 | Gestore | Onerosa | Nessun Contributo | 0% | 574.19 | 643.1624 | 0.7125 | 10290.5977 | 7332.0508
Savignone | 2013 | 24 | Gestore | Onerosa | Nessun Contributo | 0% | 574.19 | 643.1624 | 0.7375 | 15435.8965 | 11383.9737
Savignone | 2014 | 18 | Gestore | Onerosa | Nessun Contributo | 0% | 574.19 | 643.1624 | 0.7625 | 11576.9224 | 8827.4033
Savignone | 2015 | 19 | Gestore | Onerosa | Nessun Contributo | 0% | 574.19 | 643.1624 | 0.7875 | 12220.0847 | 9623.3167
Savignone | 2016 | 22 | Gestore | Onerosa | Nessun Contributo | 0% | 574.19 | 643.1624 | 0.8125 | 14149.5718 | 11496.5271
Savignone | 2017 | 42 | Gestore | Onerosa | Nessun Contributo | 0% | 574.19 | 643.1624 | 0.8375 | 27012.8189 | 22623.2358
Moneglia | 1990 | 15 | Gestore | Onerosa | Nessun Contributo | 0% | 581.4174 | 651.2579 | 0.39091 | 9768.8679 | 3818.7393
Moneglia | 1991 | 828 | Gestore | Onerosa | Nessun Contributo | 0% | 581.4174 | 651.2579 | 0.40909 | 539241.5105 | 220598.7998
Moneglia | 1992 | 548 | Gestore | Onerosa | Nessun Contributo | 0% | 581.4174 | 651.2579 | 0.42727 | 356889.3089 | 152489.0683
Moneglia | 1993 | 215 | Gestore | Onerosa | Nessun Contributo | 0% | 581.4174 | 651.2579 | 0.44545 | 140020.4405 | 62372.7417
Moneglia | 1994 | 190 | Gestore | Onerosa | Nessun Contributo | 0% | 581.4174 | 651.2579 | 0.46364 | 123738.994 | 57369.8972
Moneglia | 1995 | 64 | Gestore | Onerosa | Nessun Contributo | 0% | 581.4174 | 651.2579 | 0.48182 | 41680.5032 | 20082.4243
Moneglia | 1996 | 36 | Gestore | Onerosa | Nessun Contributo | 0% | 581.4174 | 651.2579 | 0.5 | 23445.2831 | 11722.6415
Moneglia | 1997 | 63 | Gestore | Onerosa | Nessun Contributo | 0% | 581.4174 | 651.2579 | 0.51818 | 41029.2454 | 21260.609
Moneglia | 1998 | 56 | Gestore | Onerosa | Nessun Contributo | 0% | 581.4174 | 651.2579 | 0.53636 | 36470.4403 | 19561.418
Moneglia | 1999 | 110 | Gestore | Onerosa | Nessun Contributo | 0% | 581.4174 | 651.2579 | 0.55455 | 71638.3649 | 39726.7296
Moneglia | 2000 | 66 | Gestore | Onerosa | Nessun Contributo | 0% | 581.4174 | 651.2579 | 0.57273 | 42983.019 | 24617.5472
Moneglia | 2001 | 71 | Gestore | Onerosa | Nessun Contributo | 0% | 581.4174 | 651.2579 | 0.59091 | 46239.3083 | 27323.2276
Moneglia | 2002 | 45 | Gestore | Onerosa | Nessun Contributo | 0% | 581.4174 | 651.2579 | 0.60909 | 29306.6038 | 17850.386
Moneglia | 2003 | 36 | Gestore | Onerosa | Nessun Contributo | 0% | 581.4174 | 651.2579 | 0.62727 | 23445.2831 | 14706.5867
Moneglia | 2004 | 93 | Gestore | Onerosa | Nessun Contributo | 0% | 581.4174 | 651.2579 | 0.64545 | 60566.9813 | 39093.2334
Moneglia | 2005 | 50 | Gestore | Onerosa | Nessun Contributo | 0% | 581.4174 | 651.2579 | 0.66364 | 32562.8931 | 21609.92
Moneglia | 2006 | 57 | Gestore | Onerosa | Nessun Contributo | 0% | 581.4174 | 651.2579 | 0.68182 | 37121.6982 | 25310.2488
Moneglia | 2007 | 66 | Gestore | Onerosa | Nessun Contributo | 0% | 581.4174 | 651.2579 | 0.7 | 42983.019 | 30088.1133
Moneglia | 2008 | 19 | Gestore | Onerosa | Nessun Contributo | 0% | 581.4174 | 651.2579 | 0.71818 | 12373.8994 | 8886.7096
Moneglia | 2009 | 29 | Gestore | Onerosa | Nessun Contributo | 0% | 581.4174 | 651.2579 | 0.73636 | 18886.478 | 13907.3156
Moneglia | 2010 | 71 | Gestore | Onerosa | Nessun Contributo | 0% | 581.4174 | 651.2579 | 0.75455 | 46239.3083 | 34889.6599
Moneglia | 2011 | 120 | Gestore | Onerosa | Nessun Contributo | 0% | 581.4174 | 651.2579 | 0.77273 | 78150.9436 | 60389.3655
Moneglia | 2012 | 65 | Gestore | Onerosa | Nessun Contributo | 0% | 581.4174 | 651.2579 | 0.79091 | 42331.7611 | 33480.5747
Moneglia | 2013 | 63 | Gestore | Onerosa | Nessun Contributo | 0% | 581.4174 | 651.2579 | 0.80909 | 41029.2454 | 33196.3894
Moneglia | 2014 | 36 | Gestore | Onerosa | Nessun Contributo | 0% | 581.4174 | 651.2579 | 0.82727 | 23445.2831 | 19395.6433
Moneglia | 2015 | 23 | Gestore | Onerosa | Nessun Contributo | 0% | 581.4174 | 651.2579 | 0.84545 | 14978.9308 | 12664.0052
Moneglia | 2016 | 16 | Gestore | Onerosa | Nessun Contributo | 0% | 581.4174 | 651.2579 | 0.86364 | 10420.1258 | 8999.1996
Moneglia | 2017 | 26 | Gestore | Onerosa | Nessun Contributo | 0% | 581.4174 | 651.2579 | 0.88182 | 16932.7044 | 14931.5666
Chiavari | 1960 | 44 | Gestore | Onerosa | Nessun Contributo | 0% | 556.7981 | 623.6814 | 0 | 27441.9804 | 0
Chiavari | 1961 | 103 | Gestore | Onerosa | Nessun Contributo | 0% | 556.7981 | 623.6814 | 0 | 64239.1814 | 0
Chiavari | 1962 | 183 | Gestore | Onerosa | Nessun Contributo | 0% | 556.7981 | 623.6814 | 0 | 114133.6912 | 0
Chiavari | 1963 | 97 | Gestore | Onerosa | Nessun Contributo | 0% | 556.7981 | 623.6814 | 0 | 60497.0932 | 0
Chiavari | 1964 | 149 | Gestore | Onerosa | Nessun Contributo | 0% | 556.7981 | 623.6814 | 0 | 92928.5246 | 0
Chiavari | 1965 | 128 | Gestore | Onerosa | Nessun Contributo | 0% | 556.7981 | 623.6814 | 0 | 79831.2157 | 0
Chiavari | 1966 | 371 | Gestore | Onerosa | Nessun Contributo | 0% | 556.7981 | 623.6814 | 0 | 231385.7893 | 0
Chiavari | 1967 | 156 | Gestore | Onerosa | Nessun Contributo | 0% | 556.7981 | 623.6814 | 0 | 97294.2942 | 0
Chiavari | 1968 | 123 | Gestore | Onerosa | Nessun Contributo | 0% | 556.7981 | 623.6814 | 0 | 76712.8089 | 0
Chiavari | 1969 | 585 | Gestore | Onerosa | Nessun Contributo | 0% | 556.7981 | 623.6814 | 0.0090909 | 364853.6031 | 3316.8509
Chiavari | 1970 | 89 | Gestore | Onerosa | Nessun Contributo | 0% | 556.7981 | 623.6814 | 0.027273 | 55507.6422 | 1513.8448
Chiavari | 1971 | 594 | Gestore | Onerosa | Nessun Contributo | 0% | 556.7981 | 623.6814 | 0.045455 | 370466.7355 | 16839.3971
Chiavari | 1972 | 495 | Gestore | Onerosa | Nessun Contributo | 0% | 556.7981 | 623.6814 | 0.063636 | 308722.2796 | 19645.9632
Chiavari | 1973 | 97 | Gestore | Onerosa | Nessun Contributo | 0% | 556.7981 | 623.6814 | 0.081818 | 60497.0932 | 4949.7622
Chiavari | 1974 | 598 | Gestore | Onerosa | Nessun Contributo | 0% | 556.7981 | 623.6814 | 0.1 | 372961.461 | 37296.1461
Chiavari | 1975 | 179 | Gestore | Onerosa | Nessun Contributo | 0% | 556.7981 | 623.6814 | 0.11818 | 111638.9657 | 13193.696
Chiavari | 1976 | 243 | Gestore | Onerosa | Nessun Contributo | 0% | 556.7981 | 623.6814 | 0.13636 | 151554.5736 | 20666.5328
Chiavari | 1977 | 263 | Gestore | Onerosa | Nessun Contributo | 0% | 556.7981 | 623.6814 | 0.15455 | 164028.2011 | 25349.8129
Chiavari | 1978 | 263 | Gestore | Onerosa | Nessun Contributo | 0% | 556.7981 | 623.6814 | 0.17273 | 164028.2011 | 28332.1438
Chiavari | 1979 | 249 | Gestore | Onerosa | Nessun Contributo | 0% | 556.7981 | 623.6814 | 0.19091 | 155296.6618 | 29647.5445
Chiavari | 1980 | 954 | Gestore | Onerosa | Nessun Contributo | 0% | 556.7981 | 623.6814 | 0.20909 | 594992.0297 | 124407.4244
Chiavari | 1981 | 481 | Gestore | Onerosa | Nessun Contributo | 0% | 556.7981 | 623.6814 | 0.22727 | 299990.7403 | 68179.7137
Chiavari | 1982 | 467 | Gestore | Onerosa | Nessun Contributo | 0% | 556.7981 | 623.6814 | 0.24545 | 291259.2011 | 71490.8948
Chiavari | 1983 | 456 | Gestore | Onerosa | Nessun Contributo | 0% | 556.7981 | 623.6814 | 0.26364 | 284398.706 | 74977.8407
Chiavari | 1984 | 579 | Gestore | Onerosa | Nessun Contributo | 0% | 556.7981 | 623.6814 | 0.28182 | 361111.5149 | 101767.7906
Chiavari | 1985 | 706 | Gestore | Onerosa | Nessun Contributo | 0% | 556.7981 | 623.6814 | 0.3 | 440319.0492 | 132095.7148
Chiavari | 1986 | 763 | Gestore | Onerosa | Nessun Contributo | 0% | 556.7981 | 623.6814 | 0.31818 | 475868.8875 | 151412.8278
Chiavari | 1987 | 673 | Gestore | Onerosa | Nessun Contributo | 0% | 556.7981 | 623.6814 | 0.33636 | 419737.5639 | 141184.4533
Chiavari | 1988 | 518 | Gestore | Onerosa | Nessun Contributo | 0% | 556.7981 | 623.6814 | 0.35455 | 323066.9511 | 114541.919
Chiavari | 1989 | 468 | Gestore | Onerosa | Nessun Contributo | 0% | 556.7981 | 623.6814 | 0.37273 | 291882.8825 | 108792.7107
Chiavari | 1990 | 253 | Gestore | Onerosa | Nessun Contributo | 0% | 556.7981 | 623.6814 | 0.39091 | 157791.3873 | 61682.0878
Chiavari | 1991 | 407 | Gestore | Onerosa | Nessun Contributo | 0% | 556.7981 | 623.6814 | 0.40909 | 253838.3188 | 103842.9486
Chiavari | 1992 | 412 | Gestore | Onerosa | Nessun Contributo | 0% | 556.7981 | 623.6814 | 0.42727 | 256956.7256 | 109790.6009
Chiavari | 1993 | 754 | Gestore | Onerosa | Nessun Contributo | 0% | 556.7981 | 623.6814 | 0.44545 | 470255.7551 | 209477.5636
Chiavari | 1994 | 942 | Gestore | Onerosa | Nessun Contributo | 0% | 556.7981 | 623.6814 | 0.46364 | 587507.8532 | 272390.0047
Chiavari | 1995 | 689 | Gestore | Onerosa | Nessun Contributo | 0% | 556.7981 | 623.6814 | 0.48182 | 429716.4659 | 207045.2063
Chiavari | 1996 | 749 | Gestore | Onerosa | Nessun Contributo | 0% | 556.7981 | 623.6814 | 0.5 | 467137.3483 | 233568.6741
Chiavari | 1997 | 717 | Gestore | Onerosa | Nessun Contributo | 0% | 556.7981 | 623.6814 | 0.51818 | 447179.5443 | 231720.3093
Chiavari | 1998 | 804 | Gestore | Onerosa | Nessun Contributo | 0% | 556.7981 | 623.6814 | 0.53636 | 501439.8238 | 268954.0873
Chiavari | 1999 | 164 | Gestore | Onerosa | Nessun Contributo | 0% | 556.7981 | 623.6814 | 0.55455 | 102283.7451 | 56720.9859
Chiavari | 2000 | 249 | Gestore | Onerosa | Nessun Contributo | 0% | 556.7981 | 623.6814 | 0.57273 | 155296.6618 | 88942.6336
Chiavari | 2001 | 191 | Gestore | Onerosa | Nessun Contributo | 0% | 556.7981 | 623.6814 | 0.59091 | 119123.1422 | 70390.9477
Chiavari | 2002 | 237 | Gestore | Onerosa | Nessun Contributo | 0% | 556.7981 | 623.6814 | 0.60909 | 147812.4854 | 90031.2411
Chiavari | 2003 | 306 | Gestore | Onerosa | Nessun Contributo | 0% | 556.7981 | 623.6814 | 0.62727 | 190846.5001 | 119712.8046
Chiavari | 2004 | 372 | Gestore | Onerosa | Nessun Contributo | 0% | 556.7981 | 623.6814 | 0.64545 | 232009.4707 | 149751.5675
Chiavari | 2005 | 274 | Gestore | Onerosa | Nessun Contributo | 0% | 556.7981 | 623.6814 | 0.66364 | 170888.6962 | 113407.9529
Chiavari | 2006 | 159 | Gestore | Onerosa | Nessun Contributo | 0% | 556.7981 | 623.6814 | 0.68182 | 99165.3383 | 67612.7306
Chiavari | 2007 | 171 | Gestore | Onerosa | Nessun Contributo | 0% | 556.7981 | 623.6814 | 0.7 | 106649.5148 | 74654.6603
Chiavari | 2008 | 150 | Gestore | Onerosa | Nessun Contributo | 0% | 556.7981 | 623.6814 | 0.71818 | 93552.2059 | 67187.4933
Chiavari | 2009 | 173 | Gestore | Onerosa | Nessun Contributo | 0% | 556.7981 | 623.6814 | 0.73636 | 107896.8775 | 79451.3371
Chiavari | 2010 | 131 | Gestore | Onerosa | Nessun Contributo | 0% | 556.7981 | 623.6814 | 0.75455 | 81702.2598 | 61648.0688
Chiavari | 2011 | 173 | Gestore | Onerosa | Nessun Contributo | 0% | 556.7981 | 623.6814 | 0.77273 | 107896.8775 | 83374.8599
Chiavari | 2012 | 102 | Gestore | Onerosa | Nessun Contributo | 0% | 556.7981 | 623.6814 | 0.79091 | 63615.5 | 50314.0773
Chiavari | 2013 | 150 | Gestore | Onerosa | Nessun Contributo | 0% | 556.7981 | 623.6814 | 0.80909 | 93552.2059 | 75692.2393
Chiavari | 2014 | 100 | Gestore | Onerosa | Nessun Contributo | 0% | 556.7981 | 623.6814 | 0.82727 | 62368.1373 | 51595.459
Chiavari | 2015 | 113 | Gestore | Onerosa | Nessun Contributo | 0% | 556.7981 | 623.6814 | 0.84545 | 70475.9951 | 59584.2504
Chiavari | 2016 | 85 | Gestore | Onerosa | Nessun Contributo | 0% | 556.7981 | 623.6814 | 0.86364 | 53012.9167 | 45783.8826
Chiavari | 2017 | 81 | Gestore | Onerosa | Nessun Contributo | 0% | 556.7981 | 623.6814 | 0.88182 | 50518.1912 | 44547.8595
Lavagna | 1959 | 38 | Gestore | Onerosa | Nessun Contributo | 0% | 410.993 | 460.3619 | 0 | 17493.7521 | 0
Lavagna | 1960 | 67 | Gestore | Onerosa | Nessun Contributo | 0% | 410.993 | 460.3619 | 0 | 30844.2471 | 0
Lavagna | 1961 | 81 | Gestore | Onerosa | Nessun Contributo | 0% | 410.993 | 460.3619 | 0 | 37289.3136 | 0
Lavagna | 1962 | 175 | Gestore | Onerosa | Nessun Contributo | 0% | 410.993 | 460.3619 | 0 | 80563.3319 | 0
Lavagna | 1963 | 190 | Gestore | Onerosa | Nessun Contributo | 0% | 410.993 | 460.3619 | 0 | 87468.7603 | 0
Lavagna | 1964 | 89 | Gestore | Onerosa | Nessun Contributo | 0% | 410.993 | 460.3619 | 0 | 40972.2088 | 0
Lavagna | 1965 | 96 | Gestore | Onerosa | Nessun Contributo | 0% | 410.993 | 460.3619 | 0 | 44194.7421 | 0
Lavagna | 1966 | 125 | Gestore | Onerosa | Nessun Contributo | 0% | 410.993 | 460.3619 | 0 | 57545.2371 | 0
Lavagna | 1967 | 79 | Gestore | Onerosa | Nessun Contributo | 0% | 410.993 | 460.3619 | 0 | 36368.5898 | 0
Lavagna | 1968 | 95 | Gestore | Onerosa | Nessun Contributo | 0% | 410.993 | 460.3619 | 0 | 43734.3802 | 0
Lavagna | 1969 | 68 | Gestore | Onerosa | Nessun Contributo | 0% | 410.993 | 460.3619 | 0.0090909 | 31304.609 | 284.5874
Lavagna | 1970 | 46 | Gestore | Onerosa | Nessun Contributo | 0% | 410.993 | 460.3619 | 0.027273 | 21176.6472 | 577.5449
Lavagna | 1971 | 180 | Gestore | Onerosa | Nessun Contributo | 0% | 410.993 | 460.3619 | 0.045455 | 82865.1414 | 3766.5973
Lavagna | 1972 | 86 | Gestore | Onerosa | Nessun Contributo | 0% | 410.993 | 460.3619 | 0.063636 | 39591.1231 | 2519.4351
Lavagna | 1973 | 202 | Gestore | Onerosa | Nessun Contributo | 0% | 410.993 | 460.3619 | 0.081818 | 92993.1031 | 7608.5266
Lavagna | 1974 | 103 | Gestore | Onerosa | Nessun Contributo | 0% | 410.993 | 460.3619 | 0.1 | 47417.2753 | 4741.7275
Lavagna | 1975 | 186 | Gestore | Onerosa | Nessun Contributo | 0% | 410.993 | 460.3619 | 0.11818 | 85627.3127 | 10119.5915
Lavagna | 1976 | 172 | Gestore | Onerosa | Nessun Contributo | 0% | 410.993 | 460.3619 | 0.13636 | 79182.2462 | 10797.579
Lavagna | 1977 | 110 | Gestore | Onerosa | Nessun Contributo | 0% | 410.993 | 460.3619 | 0.15455 | 50639.8086 | 7826.1522
Lavagna | 1978 | 133 | Gestore | Onerosa | Nessun Contributo | 0% | 410.993 | 460.3619 | 0.17273 | 61228.1322 | 10575.7683
Lavagna | 1979 | 165 | Gestore | Onerosa | Nessun Contributo | 0% | 410.993 | 460.3619 | 0.19091 | 75959.7129 | 14501.3997
Lavagna | 1980 | 529 | Gestore | Onerosa | Nessun Contributo | 0% | 410.993 | 460.3619 | 0.20909 | 243531.4432 | 50920.2109
Lavagna | 1981 | 433 | Gestore | Onerosa | Nessun Contributo | 0% | 410.993 | 460.3619 | 0.22727 | 199336.7011 | 45303.7957
Lavagna | 1982 | 857 | Gestore | Onerosa | Nessun Contributo | 0% | 410.993 | 460.3619 | 0.24545 | 394530.1452 | 96839.2175
Lavagna | 1983 | 199 | Gestore | Onerosa | Nessun Contributo | 0% | 410.993 | 460.3619 | 0.26364 | 91612.0174 | 24152.2591
Lavagna | 1984 | 230 | Gestore | Onerosa | Nessun Contributo | 0% | 410.993 | 460.3619 | 0.28182 | 105883.2362 | 29839.8211
Lavagna | 1985 | 321 | Gestore | Onerosa | Nessun Contributo | 0% | 410.993 | 460.3619 | 0.3 | 147776.1688 | 44332.8506
Lavagna | 1986 | 282 | Gestore | Onerosa | Nessun Contributo | 0% | 410.993 | 460.3619 | 0.31818 | 129822.0548 | 41307.0174
Lavagna | 1987 | 523 | Gestore | Onerosa | Nessun Contributo | 0% | 410.993 | 460.3619 | 0.33636 | 240769.2718 | 80986.0278
Lavagna | 1988 | 425 | Gestore | Onerosa | Nessun Contributo | 0% | 410.993 | 460.3619 | 0.35455 | 195653.806 | 69368.1676
Lavagna | 1989 | 157 | Gestore | Onerosa | Nessun Contributo | 0% | 410.993 | 460.3619 | 0.37273 | 72276.8177 | 26939.5412
Lavagna | 1990 | 165 | Gestore | Onerosa | Nessun Contributo | 0% | 410.993 | 460.3619 | 0.39091 | 75959.7129 | 29693.3423
Lavagna | 1991 | 215 | Gestore | Onerosa | Nessun Contributo | 0% | 410.993 | 460.3619 | 0.40909 | 98977.8077 | 40490.9213
Lavagna | 1992 | 148 | Gestore | Onerosa | Nessun Contributo | 0% | 410.993 | 460.3619 | 0.42727 | 68133.5607 | 29111.6123
Lavagna | 1993 | 306 | Gestore | Onerosa | Nessun Contributo | 0% | 410.993 | 460.3619 | 0.44545 | 140870.7403 | 62751.5116
Lavagna | 1994 | 618 | Gestore | Onerosa | Nessun Contributo | 0% | 410.993 | 460.3619 | 0.46364 | 284503.652 | 131906.2386
Lavagna | 1995 | 123 | Gestore | Onerosa | Nessun Contributo | 0% | 410.993 | 460.3619 | 0.48182 | 56624.5133 | 27282.72
Lavagna | 1996 | 841 | Gestore | Onerosa | Nessun Contributo | 0% | 410.993 | 460.3619 | 0.5 | 387164.3549 | 193582.1774
Lavagna | 1997 | 65 | Gestore | Onerosa | Nessun Contributo | 0% | 410.993 | 460.3619 | 0.51818 | 29923.5233 | 15505.8257
Lavagna | 1998 | 91 | Gestore | Onerosa | Nessun Contributo | 0% | 410.993 | 460.3619 | 0.53636 | 41892.9326 | 22469.8457
Lavagna | 1999 | 161 | Gestore | Onerosa | Nessun Contributo | 0% | 410.993 | 460.3619 | 0.55455 | 74118.2653 | 41101.9471
Lavagna | 2000 | 187 | Gestore | Onerosa | Nessun Contributo | 0% | 410.993 | 460.3619 | 0.57273 | 86087.6746 | 49304.7591
Lavagna | 2001 | 128 | Gestore | Onerosa | Nessun Contributo | 0% | 410.993 | 460.3619 | 0.59091 | 58926.3227 | 34820.0998
Lavagna | 2002 | 389 | Gestore | Onerosa | Nessun Contributo | 0% | 410.993 | 460.3619 | 0.60909 | 179080.7777 | 109076.4737
Lavagna | 2003 | 118 | Gestore | Onerosa | Nessun Contributo | 0% | 410.993 | 460.3619 | 0.62727 | 54322.7038 | 34075.1506
Lavagna | 2004 | 130 | Gestore | Onerosa | Nessun Contributo | 0% | 410.993 | 460.3619 | 0.64545 | 59847.0465 | 38628.5482
Lavagna | 2005 | 136 | Gestore | Onerosa | Nessun Contributo | 0% | 410.993 | 460.3619 | 0.66364 | 62609.2179 | 41549.7537
Lavagna | 2006 | 94 | Gestore | Onerosa | Nessun Contributo | 0% | 410.993 | 460.3619 | 0.68182 | 43274.0183 | 29505.0125
Lavagna | 2007 | 89 | Gestore | Onerosa | Nessun Contributo | 0% | 410.993 | 460.3619 | 0.7 | 40972.2088 | 28680.5461
Lavagna | 2008 | 82 | Gestore | Onerosa | Nessun Contributo | 0% | 410.993 | 460.3619 | 0.71818 | 37749.6755 | 27111.1306
Lavagna | 2009 | 89 | Gestore | Onerosa | Nessun Contributo | 0% | 410.993 | 460.3619 | 0.73636 | 40972.2088 | 30170.4446
Lavagna | 2010 | 73 | Gestore | Onerosa | Nessun Contributo | 0% | 410.993 | 460.3619 | 0.75455 | 33606.4184 | 25357.5703
Lavagna | 2011 | 87 | Gestore | Onerosa | Nessun Contributo | 0% | 410.993 | 460.3619 | 0.77273 | 40051.485 | 30948.8748
Lavagna | 2012 | 75 | Gestore | Onerosa | Nessun Contributo | 0% | 410.993 | 460.3619 | 0.79091 | 34527.1422 | 27307.8307
Lavagna | 2013 | 93 | Gestore | Onerosa | Nessun Contributo | 0% | 410.993 | 460.3619 | 0.80909 | 42813.6564 | 34640.1402
Lavagna | 2014 | 72 | Gestore | Onerosa | Nessun Contributo | 0% | 410.993 | 460.3619 | 0.82727 | 33146.0565 | 27420.8286
Lavagna | 2015 | 38 | Gestore | Onerosa | Nessun Contributo | 0% | 410.993 | 460.3619 | 0.84545 | 17493.7521 | 14790.1722
Lavagna | 2016 | 96 | Gestore | Onerosa | Nessun Contributo | 0% | 410.993 | 460.3619 | 0.86364 | 44194.7421 | 38168.1863
Lavagna | 2017 | 67 | Gestore | Onerosa | Nessun Contributo | 0% | 410.993 | 460.3619 | 0.88182 | 30844.2471 | 27199.0179
Cogorno | 1975 | 19 | Gestore | Onerosa | Nessun Contributo | 0% | 502.699 | 563.0838 | 0.11818 | 10698.5926 | 1264.3791
Cogorno | 1976 | 121 | Gestore | Onerosa | Nessun Contributo | 0% | 502.699 | 563.0838 | 0.13636 | 68133.1425 | 9290.8831
Cogorno | 1977 | 183 | Gestore | Onerosa | Nessun Contributo | 0% | 502.699 | 563.0838 | 0.15455 | 103044.3395 | 15925.0343
Cogorno | 1978 | 206 | Gestore | Onerosa | Nessun Contributo | 0% | 502.699 | 563.0838 | 0.17273 | 115995.2674 | 20035.5462
Cogorno | 1979 | 185 | Gestore | Onerosa | Nessun Contributo | 0% | 502.699 | 563.0838 | 0.19091 | 104170.5072 | 19887.0968
Cogorno | 1980 | 108 | Gestore | Onerosa | Nessun Contributo | 0% | 502.699 | 563.0838 | 0.20909 | 60813.0528 | 12715.4565
Cogorno | 1981 | 148 | Gestore | Onerosa | Nessun Contributo | 0% | 502.699 | 563.0838 | 0.22727 | 83336.4057 | 18940.0922
Cogorno | 1982 | 133 | Gestore | Onerosa | Nessun Contributo | 0% | 502.699 | 563.0838 | 0.24545 | 74890.1484 | 18382.1273
Cogorno | 1983 | 139 | Gestore | Onerosa | Nessun Contributo | 0% | 502.699 | 563.0838 | 0.26364 | 78268.6513 | 20634.4626
Cogorno | 1984 | 84 | Gestore | Onerosa | Nessun Contributo | 0% | 502.699 | 563.0838 | 0.28182 | 47299.0411 | 13329.7298
Cogorno | 1985 | 62 | Gestore | Onerosa | Nessun Contributo | 0% | 502.699 | 563.0838 | 0.3 | 34911.197 | 10473.3591
Cogorno | 1986 | 52 | Gestore | Onerosa | Nessun Contributo | 0% | 502.699 | 563.0838 | 0.31818 | 29280.3588 | 9316.4778
Cogorno | 1987 | 79 | Gestore | Onerosa | Nessun Contributo | 0% | 502.699 | 563.0838 | 0.33636 | 44483.622 | 14962.6728
Cogorno | 1988 | 51 | Gestore | Onerosa | Nessun Contributo | 0% | 502.699 | 563.0838 | 0.35455 | 28717.2749 | 10181.5793
Cogorno | 1989 | 45 | Gestore | Onerosa | Nessun Contributo | 0% | 502.699 | 563.0838 | 0.37273 | 25338.772 | 9444.4514
Cogorno | 1990 | 62 | Gestore | Onerosa | Nessun Contributo | 0% | 502.699 | 563.0838 | 0.39091 | 34911.197 | 13647.1043
Cogorno | 1991 | 146 | Gestore | Onerosa | Nessun Contributo | 0% | 502.699 | 563.0838 | 0.40909 | 82210.2381 | 33631.461
Cogorno | 1992 | 61 | Gestore | Onerosa | Nessun Contributo | 0% | 502.699 | 563.0838 | 0.42727 | 34348.1132 | 14676.012
Cogorno | 1993 | 75 | Gestore | Onerosa | Nessun Contributo | 0% | 502.699 | 563.0838 | 0.44545 | 42231.2867 | 18812.1186
Cogorno | 1994 | 44 | Gestore | Onerosa | Nessun Contributo | 0% | 502.699 | 563.0838 | 0.46364 | 24775.6882 | 11486.91
Cogorno | 1995 | 30 | Gestore | Onerosa | Nessun Contributo | 0% | 502.699 | 563.0838 | 0.48182 | 16892.5147 | 8139.1207
Cogorno | 1996 | 55 | Gestore | Onerosa | Nessun Contributo | 0% | 502.699 | 563.0838 | 0.5 | 30969.6102 | 15484.8051
Cogorno | 1997 | 52 | Gestore | Onerosa | Nessun Contributo | 0% | 502.699 | 563.0838 | 0.51818 | 29280.3588 | 15172.5495
Cogorno | 1998 | 32 | Gestore | Onerosa | Nessun Contributo | 0% | 502.699 | 563.0838 | 0.53636 | 18018.6823 | 9664.566
Cogorno | 1999 | 44 | Gestore | Onerosa | Nessun Contributo | 0% | 502.699 | 563.0838 | 0.55455 | 24775.6882 | 13739.2453
Cogorno | 2000 | 21 | Gestore | Onerosa | Nessun Contributo | 0% | 502.699 | 563.0838 | 0.57273 | 11824.7603 | 6772.3627
Cogorno | 2001 | 44 | Gestore | Onerosa | Nessun Contributo | 0% | 502.699 | 563.0838 | 0.59091 | 24775.6882 | 14640.1794
Cogorno | 2002 | 54 | Gestore | Onerosa | Nessun Contributo | 0% | 502.699 | 563.0838 | 0.60909 | 30406.5264 | 18520.3388
Cogorno | 2003 | 47 | Gestore | Onerosa | Nessun Contributo | 0% | 502.699 | 563.0838 | 0.62727 | 26464.9397 | 16600.7349
Cogorno | 2004 | 82 | Gestore | Onerosa | Nessun Contributo | 0% | 502.699 | 563.0838 | 0.64545 | 46172.8734 | 29802.491
Cogorno | 2005 | 50 | Gestore | Onerosa | Nessun Contributo | 0% | 502.699 | 563.0838 | 0.66364 | 28154.1911 | 18684.145
Cogorno | 2006 | 66 | Gestore | Onerosa | Nessun Contributo | 0% | 502.699 | 563.0838 | 0.68182 | 37163.5323 | 25338.772
Cogorno | 2007 | 32 | Gestore | Onerosa | Nessun Contributo | 0% | 502.699 | 563.0838 | 0.7 | 18018.6823 | 12613.0776
Cogorno | 2008 | 26 | Gestore | Onerosa | Nessun Contributo | 0% | 502.699 | 563.0838 | 0.71818 | 14640.1794 | 10514.3106
Cogorno | 2009 | 103 | Gestore | Onerosa | Nessun Contributo | 0% | 502.699 | 563.0838 | 0.73636 | 57997.6337 | 42707.3485
Cogorno | 2010 | 148 | Gestore | Onerosa | Nessun Contributo | 0% | 502.699 | 563.0838 | 0.75455 | 83336.4057 | 62881.1061
Cogorno | 2011 | 53 | Gestore | Onerosa | Nessun Contributo | 0% | 502.699 | 563.0838 | 0.77273 | 29843.4426 | 23060.842
Cogorno | 2012 | 39 | Gestore | Onerosa | Nessun Contributo | 0% | 502.699 | 563.0838 | 0.79091 | 21960.2691 | 17368.5765
Cogorno | 2013 | 29 | Gestore | Onerosa | Nessun Contributo | 0% | 502.699 | 563.0838 | 0.80909 | 16329.4309 | 13211.9941
Cogorno | 2014 | 41 | Gestore | Onerosa | Nessun Contributo | 0% | 502.699 | 563.0838 | 0.82727 | 23086.4367 | 19098.7795
Cogorno | 2015 | 26 | Gestore | Onerosa | Nessun Contributo | 0% | 502.699 | 563.0838 | 0.84545 | 14640.1794 | 12377.6062
Cogorno | 2016 | 14 | Gestore | Onerosa | Nessun Contributo | 0% | 502.699 | 563.0838 | 0.86364 | 7883.1735 | 6808.1953
Cogorno | 2017 | 16 | Gestore | Onerosa | Nessun Contributo | 0% | 502.699 | 563.0838 | 0.88182 | 9009.3412 | 7944.6008
Portofino | 1987 | 178 | Gestore | Onerosa | Nessun Contributo | 0% | 807.7842 | 904.8162 | 0.17375 | 161057.2774 | 27983.702
Portofino | 1988 | 63 | Gestore | Onerosa | Nessun Contributo | 0% | 807.7842 | 904.8162 | 0.19375 | 57003.4184 | 11044.4123
Portofino | 1989 | 28 | Gestore | Onerosa | Nessun Contributo | 0% | 807.7842 | 904.8162 | 0.21375 | 25334.8526 | 5415.3247
Portofino | 1990 | 22 | Gestore | Onerosa | Nessun Contributo | 0% | 807.7842 | 904.8162 | 0.23375 | 19905.9556 | 4653.0171
Portofino | 1991 | 17 | Gestore | Onerosa | Nessun Contributo | 0% | 807.7842 | 904.8162 | 0.25375 | 15381.8748 | 3903.1507
Portofino | 1992 | 10 | Gestore | Onerosa | Nessun Contributo | 0% | 807.7842 | 904.8162 | 0.27375 | 9048.1617 | 2476.9343
Portofino | 1993 | 8 | Gestore | Onerosa | Nessun Contributo | 0% | 807.7842 | 904.8162 | 0.29375 | 7238.5293 | 2126.318
Portofino | 1994 | 10 | Gestore | Onerosa | Nessun Contributo | 0% | 807.7842 | 904.8162 | 0.31375 | 9048.1617 | 2838.8607
Portofino | 1995 | 3 | Gestore | Onerosa | Nessun Contributo | 0% | 807.7842 | 904.8162 | 0.33375 | 2714.4485 | 905.9472
Portofino | 1996 | 4 | Gestore | Onerosa | Nessun Contributo | 0% | 807.7842 | 904.8162 | 0.35375 | 3619.2647 | 1280.3149
Portofino | 1997 | 1 | Gestore | Onerosa | Nessun Contributo | 0% | 807.7842 | 904.8162 | 0.37375 | 904.8162 | 338.175
Portofino | 1998 | 10 | Gestore | Onerosa | Nessun Contributo | 0% | 807.7842 | 904.8162 | 0.39375 | 9048.1617 | 3562.7137
Portofino | 1999 | 13 | Gestore | Onerosa | Nessun Contributo | 0% | 807.7842 | 904.8162 | 0.41375 | 11762.6101 | 4866.7799
Portofino | 2000 | 19 | Gestore | Onerosa | Nessun Contributo | 0% | 807.7842 | 904.8162 | 0.43375 | 17191.5071 | 7456.8162
Portofino | 2001 | 4 | Gestore | Onerosa | Nessun Contributo | 0% | 807.7842 | 904.8162 | 0.45375 | 3619.2647 | 1642.2413
Portofino | 2002 | 4 | Gestore | Onerosa | Nessun Contributo | 0% | 807.7842 | 904.8162 | 0.47375 | 3619.2647 | 1714.6266
Portofino | 2003 | 8 | Gestore | Onerosa | Nessun Contributo | 0% | 807.7842 | 904.8162 | 0.49375 | 7238.5293 | 3574.0239
Portofino | 2004 | 5 | Gestore | Onerosa | Nessun Contributo | 0% | 807.7842 | 904.8162 | 0.51375 | 4524.0808 | 2324.2465
Portofino | 2005 | 4 | Gestore | Onerosa | Nessun Contributo | 0% | 807.7842 | 904.8162 | 0.5375 | 3619.2647 | 1945.3548
Portofino | 2006 | 17 | Gestore | Onerosa | Nessun Contributo | 0% | 807.7842 | 904.8162 | 0.5625 | 15381.8748 | 8652.3046
Portofino | 2007 | 13 | Gestore | Onerosa | Nessun Contributo | 0% | 807.7842 | 904.8162 | 0.5875 | 11762.6101 | 6910.5335
Portofino | 2008 | 11 | Gestore | Onerosa | Nessun Contributo | 0% | 807.7842 | 904.8162 | 0.6125 | 9952.9778 | 6096.1989
Portofino | 2009 | 6 | Gestore | Onerosa | Nessun Contributo | 0% | 807.7842 | 904.8162 | 0.6375 | 5428.897 | 3460.9218
Portofino | 2010 | 16 | Gestore | Onerosa | Nessun Contributo | 0% | 807.7842 | 904.8162 | 0.6625 | 14477.0586 | 9591.0514
Portofino | 2011 | 4 | Gestore | Onerosa | Nessun Contributo | 0% | 807.7842 | 904.8162 | 0.6875 | 3619.2647 | 2488.2445
Portofino | 2012 | 8 | Gestore | Onerosa | Nessun Contributo | 0% | 807.7842 | 904.8162 | 0.7125 | 7238.5293 | 5157.4521
Portofino | 2013 | 3 | Gestore | Onerosa | Nessun Contributo | 0% | 807.7842 | 904.8162 | 0.7375 | 2714.4485 | 2001.9058
Portofino | 2014 | 8 | Gestore | Onerosa | Nessun Contributo | 0% | 807.7842 | 904.8162 | 0.7625 | 7238.5293 | 5519.3786
Portofino | 2015 | 3 | Gestore | Onerosa | Nessun Contributo | 0% | 807.7842 | 904.8162 | 0.7875 | 2714.4485 | 2137.6282
Portofino | 2016 | 2 | Gestore | Onerosa | Nessun Contributo | 0% | 807.7842 | 904.8162 | 0.8125 | 1809.6323 | 1470.3263
Portofino | 2017 | 3 | Gestore | Onerosa | Nessun Contributo | 0% | 807.7842 | 904.8162 | 0.8375 | 2714.4485 | 2273.3506
San Colombano Certenoli | 1990 | 278 | Gestore | Onerosa | Nessun Contributo | 0% | 931.1147 | 1042.9613 | 0.39091 | 289943.2443 | 113341.45
San Colombano Certenoli | 1991 | 72 | Gestore | Onerosa | Nessun Contributo | 0% | 931.1147 | 1042.9613 | 0.40909 | 75093.2143 | 30719.9513
San Colombano Certenoli | 1992 | 89 | Gestore | Onerosa | Nessun Contributo | 0% | 931.1147 | 1042.9613 | 0.42727 | 92823.5566 | 39660.9742
San Colombano Certenoli | 1993 | 62 | Gestore | Onerosa | Nessun Contributo | 0% | 931.1147 | 1042.9613 | 0.44545 | 64663.6012 | 28804.6951
San Colombano Certenoli | 1994 | 20 | Gestore | Onerosa | Nessun Contributo | 0% | 931.1147 | 1042.9613 | 0.46364 | 20859.2262 | 9671.0958
San Colombano Certenoli | 1995 | 15 | Gestore | Onerosa | Nessun Contributo | 0% | 931.1147 | 1042.9613 | 0.48182 | 15644.4197 | 7537.7658
San Colombano Certenoli | 1996 | 22 | Gestore | Onerosa | Nessun Contributo | 0% | 931.1147 | 1042.9613 | 0.5 | 22945.1488 | 11472.5744
San Colombano Certenoli | 1997 | 23 | Gestore | Onerosa | Nessun Contributo | 0% | 931.1147 | 1042.9613 | 0.51818 | 23988.1101 | 12430.2025
San Colombano Certenoli | 1998 | 12 | Gestore | Onerosa | Nessun Contributo | 0% | 931.1147 | 1042.9613 | 0.53636 | 12515.5357 | 6712.8783
San Colombano Certenoli | 1999 | 12 | Gestore | Onerosa | Nessun Contributo | 0% | 931.1147 | 1042.9613 | 0.55455 | 12515.5357 | 6940.4334
San Colombano Certenoli | 2000 | 31 | Gestore | Onerosa | Nessun Contributo | 0% | 931.1147 | 1042.9613 | 0.57273 | 32331.8006 | 18517.304
San Colombano Certenoli | 2001 | 9 | Gestore | Onerosa | Nessun Contributo | 0% | 931.1147 | 1042.9613 | 0.59091 | 9386.6518 | 5546.6579
San Colombano Certenoli | 2002 | 18 | Gestore | Onerosa | Nessun Contributo | 0% | 931.1147 | 1042.9613 | 0.60909 | 18773.3036 | 11434.6485
San Colombano Certenoli | 2003 | 56 | Gestore | Onerosa | Nessun Contributo | 0% | 931.1147 | 1042.9613 | 0.62727 | 58405.8334 | 36636.3864
San Colombano Certenoli | 2004 | 59 | Gestore | Onerosa | Nessun Contributo | 0% | 931.1147 | 1042.9613 | 0.64545 | 61534.7173 | 39717.863
San Colombano Certenoli | 2005 | 25 | Gestore | Onerosa | Nessun Contributo | 0% | 931.1147 | 1042.9613 | 0.66364 | 26074.0328 | 17303.6763
San Colombano Certenoli | 2006 | 46 | Gestore | Onerosa | Nessun Contributo | 0% | 931.1147 | 1042.9613 | 0.68182 | 47976.2203 | 32711.0593
San Colombano Certenoli | 2007 | 28 | Gestore | Onerosa | Nessun Contributo | 0% | 931.1147 | 1042.9613 | 0.7 | 29202.9167 | 20442.0417
San Colombano Certenoli | 2008 | 7 | Gestore | Onerosa | Nessun Contributo | 0% | 931.1147 | 1042.9613 | 0.71818 | 7300.7292 | 5243.251
San Colombano Certenoli | 2009 | 33 | Gestore | Onerosa | Nessun Contributo | 0% | 931.1147 | 1042.9613 | 0.73636 | 34417.7232 | 25343.9598
San Colombano Certenoli | 2010 | 21 | Gestore | Onerosa | Nessun Contributo | 0% | 931.1147 | 1042.9613 | 0.75455 | 21902.1875 | 16526.196
San Colombano Certenoli | 2011 | 19 | Gestore | Onerosa | Nessun Contributo | 0% | 931.1147 | 1042.9613 | 0.77273 | 19816.2649 | 15312.5683
San Colombano Certenoli | 2012 | 29 | Gestore | Onerosa | Nessun Contributo | 0% | 931.1147 | 1042.9613 | 0.79091 | 30245.878 | 23921.7399
San Colombano Certenoli | 2013 | 13 | Gestore | Onerosa | Nessun Contributo | 0% | 931.1147 | 1042.9613 | 0.80909 | 13558.497 | 10970.0567
San Colombano Certenoli | 2014 | 25 | Gestore | Onerosa | Nessun Contributo | 0% | 931.1147 | 1042.9613 | 0.82727 | 26074.0328 | 21570.3362
San Colombano Certenoli | 2015 | 7 | Gestore | Onerosa | Nessun Contributo | 0% | 931.1147 | 1042.9613 | 0.84545 | 7300.7292 | 6172.4347
San Colombano Certenoli | 2016 | 21 | Gestore | Onerosa | Nessun Contributo | 0% | 931.1147 | 1042.9613 | 0.86364 | 21902.1875 | 18915.5256
San Colombano Certenoli | 2017 | 7 | Gestore | Onerosa | Nessun Contributo | 0% | 931.1147 | 1042.9613 | 0.88182 | 7300.7292 | 6437.9157
Orero | 1994 | 1 | Gestore | Onerosa | Nessun Contributo | 0% | 839.3856 | 940.2136 | 0.46364 | 940.2136 | 435.9172
Orero | 1996 | 82 | Gestore | Onerosa | Nessun Contributo | 0% | 839.3856 | 940.2136 | 0.5 | 77097.5133 | 38548.7566
Orero | 1997 | 4 | Gestore | Onerosa | Nessun Contributo | 0% | 839.3856 | 940.2136 | 0.51818 | 3760.8543 | 1948.8063
Orero | 1998 | 3 | Gestore | Onerosa | Nessun Contributo | 0% | 839.3856 | 940.2136 | 0.53636 | 2820.6407 | 1512.8891
Orero | 1999 | 7 | Gestore | Onerosa | Nessun Contributo | 0% | 839.3856 | 940.2136 | 0.55455 | 6581.495 | 3649.7382
Orero | 2000 | 4 | Gestore | Onerosa | Nessun Contributo | 0% | 839.3856 | 940.2136 | 0.57273 | 3760.8543 | 2153.9438
Orero | 2001 | 6 | Gestore | Onerosa | Nessun Contributo | 0% | 839.3856 | 940.2136 | 0.59091 | 5641.2815 | 3333.4845
Orero | 2002 | 5 | Gestore | Onerosa | Nessun Contributo | 0% | 839.3856 | 940.2136 | 0.60909 | 4701.0679 | 2863.3777
Orero | 2003 | 2 | Gestore | Onerosa | Nessun Contributo | 0% | 839.3856 | 940.2136 | 0.62727 | 1880.4272 | 1179.5407
Orero | 2004 | 5 | Gestore | Onerosa | Nessun Contributo | 0% | 839.3856 | 940.2136 | 0.64545 | 4701.0679 | 3034.3256
Orero | 2005 | 2 | Gestore | Onerosa | Nessun Contributo | 0% | 839.3856 | 940.2136 | 0.66364 | 1880.4272 | 1247.9198
Orero | 2006 | 8 | Gestore | Onerosa | Nessun Contributo | 0% | 839.3856 | 940.2136 | 0.68182 | 7521.7086 | 5128.4377
Orero | 2007 | 18 | Gestore | Onerosa | Nessun Contributo | 0% | 839.3856 | 940.2136 | 0.7 | 16923.8444 | 11846.6911
Orero | 2008 | 2 | Gestore | Onerosa | Nessun Contributo | 0% | 839.3856 | 940.2136 | 0.71818 | 1880.4272 | 1350.4886
Orero | 2009 | 3 | Gestore | Onerosa | Nessun Contributo | 0% | 839.3856 | 940.2136 | 0.73636 | 2820.6407 | 2077.0173
Orero | 2010 | 3 | Gestore | Onerosa | Nessun Contributo | 0% | 839.3856 | 940.2136 | 0.75455 | 2820.6407 | 2128.3016
Orero | 2011 | 1 | Gestore | Onerosa | Nessun Contributo | 0% | 839.3856 | 940.2136 | 0.77273 | 940.2136 | 726.5287
Orero | 2012 | 2 | Gestore | Onerosa | Nessun Contributo | 0% | 839.3856 | 940.2136 | 0.79091 | 1880.4272 | 1487.2469
Orero | 2013 | 3 | Gestore | Onerosa | Nessun Contributo | 0% | 839.3856 | 940.2136 | 0.80909 | 2820.6407 | 2282.1548
Orero | 2014 | 3 | Gestore | Onerosa | Nessun Contributo | 0% | 839.3856 | 940.2136 | 0.82727 | 2820.6407 | 2333.4391
Orero | 2015 | 1 | Gestore | Onerosa | Nessun Contributo | 0% | 839.3856 | 940.2136 | 0.84545 | 940.2136 | 794.9078
Borzonasca | 1993 | 101 | Gestore | Onerosa | Nessun Contributo | 0% | 422.3481 | 473.0811 | 0.44545 | 47781.1871 | 21284.347
Borzonasca | 1994 | 84 | Gestore | Onerosa | Nessun Contributo | 0% | 422.3481 | 473.0811 | 0.46364 | 39738.8091 | 18424.3569
Borzonasca | 1995 | 28 | Gestore | Onerosa | Nessun Contributo | 0% | 422.3481 | 473.0811 | 0.48182 | 13246.2697 | 6382.2936
Borzonasca | 1996 | 44 | Gestore | Onerosa | Nessun Contributo | 0% | 422.3481 | 473.0811 | 0.5 | 20815.5667 | 10407.7833
Borzonasca | 1998 | 22 | Gestore | Onerosa | Nessun Contributo | 0% | 422.3481 | 473.0811 | 0.53636 | 10407.7833 | 5582.3565
Borzonasca | 1999 | 14 | Gestore | Onerosa | Nessun Contributo | 0% | 422.3481 | 473.0811 | 0.55455 | 6623.1348 | 3672.8293
Borzonasca | 2000 | 30 | Gestore | Onerosa | Nessun Contributo | 0% | 422.3481 | 473.0811 | 0.57273 | 14192.4318 | 8128.3928
Borzonasca | 2001 | 17 | Gestore | Onerosa | Nessun Contributo | 0% | 422.3481 | 473.0811 | 0.59091 | 8042.378 | 4752.3143
Borzonasca | 2002 | 6 | Gestore | Onerosa | Nessun Contributo | 0% | 422.3481 | 473.0811 | 0.60909 | 2838.4864 | 1728.8962
Borzonasca | 2003 | 14 | Gestore | Onerosa | Nessun Contributo | 0% | 422.3481 | 473.0811 | 0.62727 | 6623.1348 | 4154.5119
Borzonasca | 2004 | 4 | Gestore | Onerosa | Nessun Contributo | 0% | 422.3481 | 473.0811 | 0.64545 | 1892.3242 | 1221.4093
Borzonasca | 2005 | 6 | Gestore | Onerosa | Nessun Contributo | 0% | 422.3481 | 473.0811 | 0.66364 | 2838.4864 | 1883.7228
Borzonasca | 2006 | 30 | Gestore | Onerosa | Nessun Contributo | 0% | 422.3481 | 473.0811 | 0.68182 | 14192.4318 | 9676.6581
Borzonasca | 2007 | 7 | Gestore | Onerosa | Nessun Contributo | 0% | 422.3481 | 473.0811 | 0.7 | 3311.5674 | 2318.0972
Borzonasca | 2008 | 59 | Gestore | Onerosa | Nessun Contributo | 0% | 422.3481 | 473.0811 | 0.71818 | 27911.7826 | 20045.7348
Borzonasca | 2009 | 17 | Gestore | Onerosa | Nessun Contributo | 0% | 422.3481 | 473.0811 | 0.73636 | 8042.378 | 5922.1147
Borzonasca | 2010 | 10 | Gestore | Onerosa | Nessun Contributo | 0% | 422.3481 | 473.0811 | 0.75455 | 4730.8106 | 3569.6116
Borzonasca | 2011 | 6 | Gestore | Onerosa | Nessun Contributo | 0% | 422.3481 | 473.0811 | 0.77273 | 2838.4864 | 2193.3758
Borzonasca | 2012 | 2 | Gestore | Onerosa | Nessun Contributo | 0% | 422.3481 | 473.0811 | 0.79091 | 946.1621 | 748.3282
Borzonasca | 2013 | 3 | Gestore | Onerosa | Nessun Contributo | 0% | 422.3481 | 473.0811 | 0.80909 | 1419.2432 | 1148.2968
Borzonasca | 2014 | 12 | Gestore | Onerosa | Nessun Contributo | 0% | 422.3481 | 473.0811 | 0.82727 | 5676.9727 | 4696.4047
Borzonasca | 2015 | 9 | Gestore | Onerosa | Nessun Contributo | 0% | 422.3481 | 473.0811 | 0.84545 | 4257.7295 | 3599.7168
Borzonasca | 2016 | 10 | Gestore | Onerosa | Nessun Contributo | 0% | 422.3481 | 473.0811 | 0.86364 | 4730.8106 | 4085.7001
Borzonasca | 2017 | 1 | Gestore | Onerosa | Nessun Contributo | 0% | 422.3481 | 473.0811 | 0.88182 | 473.0811 | 417.1715
Coreglia Ligure | 1996 | 8 | Gestore | Onerosa | Nessun Contributo | 0% | 978.0592 | 1095.5447 | 0.5 | 8764.358 | 4382.179
Coreglia Ligure | 1997 | 8 | Gestore | Onerosa | Nessun Contributo | 0% | 978.0592 | 1095.5447 | 0.51818 | 8764.358 | 4541.531
Coreglia Ligure | 1998 | 2 | Gestore | Onerosa | Nessun Contributo | 0% | 978.0592 | 1095.5447 | 0.53636 | 2191.0895 | 1175.2207
Coreglia Ligure | 2000 | 2 | Gestore | Onerosa | Nessun Contributo | 0% | 978.0592 | 1095.5447 | 0.57273 | 2191.0895 | 1254.8967
Coreglia Ligure | 2001 | 3 | Gestore | Onerosa | Nessun Contributo | 0% | 978.0592 | 1095.5447 | 0.59091 | 3286.6342 | 1942.1021
Coreglia Ligure | 2003 | 1 | Gestore | Onerosa | Nessun Contributo | 0% | 978.0592 | 1095.5447 | 0.62727 | 1095.5447 | 687.2053
Coreglia Ligure | 2006 | 4 | Gestore | Onerosa | Nessun Contributo | 0% | 978.0592 | 1095.5447 | 0.68182 | 4382.179 | 2987.8493
Coreglia Ligure | 2007 | 1 | Gestore | Onerosa | Nessun Contributo | 0% | 978.0592 | 1095.5447 | 0.7 | 1095.5447 | 766.8813
Coreglia Ligure | 2008 | 1 | Gestore | Onerosa | Nessun Contributo | 0% | 978.0592 | 1095.5447 | 0.71818 | 1095.5447 | 786.8003
Coreglia Ligure | 2010 | 2 | Gestore | Onerosa | Nessun Contributo | 0% | 978.0592 | 1095.5447 | 0.75455 | 2191.0895 | 1653.2766
Coreglia Ligure | 2017 | 1 | Gestore | Onerosa | Nessun Contributo | 0% | 978.0592 | 1095.5447 | 0.88182 | 1095.5447 | 966.0713
Camogli | 1970 | 73 | Gestore | Onerosa | Nessun Contributo | 0% | 512.5589 | 574.128 | 0 | 41911.3456 | 0
Camogli | 1971 | 98 | Gestore | Onerosa | Nessun Contributo | 0% | 512.5589 | 574.128 | 0 | 56264.5462 | 0
Camogli | 1972 | 160 | Gestore | Onerosa | Nessun Contributo | 0% | 512.5589 | 574.128 | 0 | 91860.4836 | 0
Camogli | 1973 | 148 | Gestore | Onerosa | Nessun Contributo | 0% | 512.5589 | 574.128 | 0 | 84970.9473 | 0
Camogli | 1974 | 106 | Gestore | Onerosa | Nessun Contributo | 0% | 512.5589 | 574.128 | 0 | 60857.5704 | 0
Camogli | 1975 | 125 | Gestore | Onerosa | Nessun Contributo | 0% | 512.5589 | 574.128 | 0 | 71766.0028 | 0
Camogli | 1976 | 159 | Gestore | Onerosa | Nessun Contributo | 0% | 512.5589 | 574.128 | 0 | 91286.3556 | 0
Camogli | 1977 | 146 | Gestore | Onerosa | Nessun Contributo | 0% | 512.5589 | 574.128 | 0 | 83822.6913 | 0
Camogli | 1978 | 160 | Gestore | Onerosa | Nessun Contributo | 0% | 512.5589 | 574.128 | 0 | 91860.4836 | 0
Camogli | 1979 | 138 | Gestore | Onerosa | Nessun Contributo | 0% | 512.5589 | 574.128 | 0.01375 | 79229.6671 | 1089.4079
Camogli | 1980 | 125 | Gestore | Onerosa | Nessun Contributo | 0% | 512.5589 | 574.128 | 0.03375 | 71766.0028 | 2422.1026
Camogli | 1981 | 144 | Gestore | Onerosa | Nessun Contributo | 0% | 512.5589 | 574.128 | 0.05375 | 82674.4352 | 4443.7509
Camogli | 1982 | 128 | Gestore | Onerosa | Nessun Contributo | 0% | 512.5589 | 574.128 | 0.07375 | 73488.3869 | 5419.7685
Camogli | 1983 | 249 | Gestore | Onerosa | Nessun Contributo | 0% | 512.5589 | 574.128 | 0.09375 | 142957.8776 | 13402.301
Camogli | 1984 | 167 | Gestore | Onerosa | Nessun Contributo | 0% | 512.5589 | 574.128 | 0.11375 | 95879.3797 | 10906.2794
Camogli | 1985 | 117 | Gestore | Onerosa | Nessun Contributo | 0% | 512.5589 | 574.128 | 0.13375 | 67172.9786 | 8984.3859
Camogli | 1986 | 538 | Gestore | Onerosa | Nessun Contributo | 0% | 512.5589 | 574.128 | 0.15375 | 308880.8761 | 47490.4347
Camogli | 1987 | 298 | Gestore | Onerosa | Nessun Contributo | 0% | 512.5589 | 574.128 | 0.17375 | 171090.1507 | 29726.9137
Camogli | 1988 | 134 | Gestore | Onerosa | Nessun Contributo | 0% | 512.5589 | 574.128 | 0.19375 | 76933.155 | 14905.7988
Camogli | 1989 | 89 | Gestore | Onerosa | Nessun Contributo | 0% | 512.5589 | 574.128 | 0.21375 | 51097.394 | 10922.068
Camogli | 1990 | 97 | Gestore | Onerosa | Nessun Contributo | 0% | 512.5589 | 574.128 | 0.23375 | 55690.4182 | 13017.6352
Camogli | 1991 | 58 | Gestore | Onerosa | Nessun Contributo | 0% | 512.5589 | 574.128 | 0.25375 | 33299.4253 | 8449.7292
Camogli | 1992 | 150 | Gestore | Onerosa | Nessun Contributo | 0% | 512.5589 | 574.128 | 0.27375 | 86119.2034 | 23575.1319
Camogli | 1993 | 87 | Gestore | Onerosa | Nessun Contributo | 0% | 512.5589 | 574.128 | 0.29375 | 49949.138 | 14672.5593
Camogli | 1994 | 88 | Gestore | Onerosa | Nessun Contributo | 0% | 512.5589 | 574.128 | 0.31375 | 50523.266 | 15851.6747
Camogli | 1995 | 49 | Gestore | Onerosa | Nessun Contributo | 0% | 512.5589 | 574.128 | 0.33375 | 28132.2731 | 9389.1461
Camogli | 1996 | 107 | Gestore | Onerosa | Nessun Contributo | 0% | 512.5589 | 574.128 | 0.35375 | 61431.6984 | 21731.4633
Camogli | 1997 | 59 | Gestore | Onerosa | Nessun Contributo | 0% | 512.5589 | 574.128 | 0.37375 | 33873.5533 | 12660.2406
Camogli | 1998 | 57 | Gestore | Onerosa | Nessun Contributo | 0% | 512.5589 | 574.128 | 0.39375 | 32725.2973 | 12885.5858
Camogli | 1999 | 79 | Gestore | Onerosa | Nessun Contributo | 0% | 512.5589 | 574.128 | 0.41375 | 45356.1138 | 18766.0921
Camogli | 2000 | 69 | Gestore | Onerosa | Nessun Contributo | 0% | 512.5589 | 574.128 | 0.43375 | 39614.8335 | 17182.9341
Camogli | 2001 | 139 | Gestore | Onerosa | Nessun Contributo | 0% | 512.5589 | 574.128 | 0.45375 | 79803.7951 | 36210.972
Camogli | 2002 | 52 | Gestore | Onerosa | Nessun Contributo | 0% | 512.5589 | 574.128 | 0.47375 | 29854.6572 | 14143.6438
Camogli | 2003 | 70 | Gestore | Onerosa | Nessun Contributo | 0% | 512.5589 | 574.128 | 0.49375 | 40188.9616 | 19843.2998
Camogli | 2004 | 63 | Gestore | Onerosa | Nessun Contributo | 0% | 512.5589 | 574.128 | 0.51375 | 36170.0654 | 18582.3711
Camogli | 2005 | 64 | Gestore | Onerosa | Nessun Contributo | 0% | 512.5589 | 574.128 | 0.5375 | 36744.1934 | 19750.004
Camogli | 2006 | 76 | Gestore | Onerosa | Nessun Contributo | 0% | 512.5589 | 574.128 | 0.5625 | 43633.7297 | 24543.973
Camogli | 2007 | 73 | Gestore | Onerosa | Nessun Contributo | 0% | 512.5589 | 574.128 | 0.5875 | 41911.3456 | 24622.9156
Camogli | 2008 | 59 | Gestore | Onerosa | Nessun Contributo | 0% | 512.5589 | 574.128 | 0.6125 | 33873.5533 | 20747.5514
Camogli | 2009 | 65 | Gestore | Onerosa | Nessun Contributo | 0% | 512.5589 | 574.128 | 0.6375 | 37318.3215 | 23790.4299
Camogli | 2010 | 58 | Gestore | Onerosa | Nessun Contributo | 0% | 512.5589 | 574.128 | 0.6625 | 33299.4253 | 22060.8693
Camogli | 2011 | 41 | Gestore | Onerosa | Nessun Contributo | 0% | 512.5589 | 574.128 | 0.6875 | 23539.2489 | 16183.2336
Camogli | 2012 | 60 | Gestore | Onerosa | Nessun Contributo | 0% | 512.5589 | 574.128 | 0.7125 | 34447.6813 | 24543.973
Camogli | 2013 | 32 | Gestore | Onerosa | Nessun Contributo | 0% | 512.5589 | 574.128 | 0.7375 | 18372.0967 | 13549.4213
Camogli | 2014 | 32 | Gestore | Onerosa | Nessun Contributo | 0% | 512.5589 | 574.128 | 0.7625 | 18372.0967 | 14008.7237
Camogli | 2015 | 8 | Gestore | Onerosa | Nessun Contributo | 0% | 512.5589 | 574.128 | 0.7875 | 4593.0242 | 3617.0065
Camogli | 2016 | 16 | Gestore | Onerosa | Nessun Contributo | 0% | 512.5589 | 574.128 | 0.8125 | 9186.0484 | 7463.6643
Camogli | 2017 | 25 | Gestore | Onerosa | Nessun Contributo | 0% | 512.5589 | 574.128 | 0.8375 | 14353.2006 | 12020.8055
Sori | 1988 | 83 | Gestore | Onerosa | Nessun Contributo | 0% | 781.9076 | 875.8312 | 0.35455 | 72693.9937 | 25773.325
Sori | 1989 | 570 | Gestore | Onerosa | Nessun Contributo | 0% | 781.9076 | 875.8312 | 0.37273 | 499223.812 | 186074.3299
Sori | 1990 | 366 | Gestore | Onerosa | Nessun Contributo | 0% | 781.9076 | 875.8312 | 0.39091 | 320554.2372 | 125307.5655
Sori | 1991 | 57 | Gestore | Onerosa | Nessun Contributo | 0% | 781.9076 | 875.8312 | 0.40909 | 49922.3812 | 20422.7923
Sori | 1992 | 72 | Gestore | Onerosa | Nessun Contributo | 0% | 781.9076 | 875.8312 | 0.42727 | 63059.8499 | 26943.7541
Sori | 1993 | 43 | Gestore | Onerosa | Nessun Contributo | 0% | 781.9076 | 875.8312 | 0.44545 | 37660.7437 | 16776.1495
Sori | 1994 | 22 | Gestore | Onerosa | Nessun Contributo | 0% | 781.9076 | 875.8312 | 0.46364 | 19268.2875 | 8933.4787
Sori | 1995 | 36 | Gestore | Onerosa | Nessun Contributo | 0% | 781.9076 | 875.8312 | 0.48182 | 31529.925 | 15191.6911
Sori | 1996 | 11 | Gestore | Onerosa | Nessun Contributo | 0% | 781.9076 | 875.8312 | 0.5 | 9634.1437 | 4817.0719
Sori | 1997 | 185 | Gestore | Onerosa | Nessun Contributo | 0% | 781.9076 | 875.8312 | 0.51818 | 162028.7811 | 83960.3684
Sori | 1998 | 30 | Gestore | Onerosa | Nessun Contributo | 0% | 781.9076 | 875.8312 | 0.53636 | 26274.9375 | 14092.921
Sori | 1999 | 61 | Gestore | Onerosa | Nessun Contributo | 0% | 781.9076 | 875.8312 | 0.55455 | 53425.7062 | 29626.9825
Sori | 2000 | 30 | Gestore | Onerosa | Nessun Contributo | 0% | 781.9076 | 875.8312 | 0.57273 | 26274.9375 | 15048.3733
Sori | 2001 | 34 | Gestore | Onerosa | Nessun Contributo | 0% | 781.9076 | 875.8312 | 0.59091 | 29778.2625 | 17596.246
Sori | 2002 | 30 | Gestore | Onerosa | Nessun Contributo | 0% | 781.9076 | 875.8312 | 0.60909 | 26274.9375 | 16003.8256
Sori | 2003 | 32 | Gestore | Onerosa | Nessun Contributo | 0% | 781.9076 | 875.8312 | 0.62727 | 28026.6 | 17580.3218
Sori | 2004 | 32 | Gestore | Onerosa | Nessun Contributo | 0% | 781.9076 | 875.8312 | 0.64545 | 28026.6 | 18089.8963
Sori | 2005 | 70 | Gestore | Onerosa | Nessun Contributo | 0% | 781.9076 | 875.8312 | 0.66364 | 61308.1874 | 40686.3426
Sori | 2006 | 46 | Gestore | Onerosa | Nessun Contributo | 0% | 781.9076 | 875.8312 | 0.68182 | 40288.2375 | 27469.2528
Sori | 2007 | 34 | Gestore | Onerosa | Nessun Contributo | 0% | 781.9076 | 875.8312 | 0.7 | 29778.2625 | 20844.7837
Sori | 2008 | 15 | Gestore | Onerosa | Nessun Contributo | 0% | 781.9076 | 875.8312 | 0.71818 | 13137.4687 | 9435.0912
Sori | 2009 | 22 | Gestore | Onerosa | Nessun Contributo | 0% | 781.9076 | 875.8312 | 0.73636 | 19268.2875 | 14188.4662
Sori | 2010 | 21 | Gestore | Onerosa | Nessun Contributo | 0% | 781.9076 | 875.8312 | 0.75455 | 18392.4562 | 13877.9442
Sori | 2011 | 21 | Gestore | Onerosa | Nessun Contributo | 0% | 781.9076 | 875.8312 | 0.77273 | 18392.4562 | 14212.3525
Sori | 2012 | 41 | Gestore | Onerosa | Nessun Contributo | 0% | 781.9076 | 875.8312 | 0.79091 | 35909.0812 | 28400.8188
Sori | 2013 | 64 | Gestore | Onerosa | Nessun Contributo | 0% | 781.9076 | 875.8312 | 0.80909 | 56053.1999 | 45352.1345
Sori | 2014 | 11 | Gestore | Onerosa | Nessun Contributo | 0% | 781.9076 | 875.8312 | 0.82727 | 9634.1437 | 7970.0644
Sori | 2015 | 11 | Gestore | Onerosa | Nessun Contributo | 0% | 781.9076 | 875.8312 | 0.84545 | 9634.1437 | 8145.2306
Sori | 2016 | 12 | Gestore | Onerosa | Nessun Contributo | 0% | 781.9076 | 875.8312 | 0.86364 | 10509.975 | 9076.7966
Sori | 2017 | 10 | Gestore | Onerosa | Nessun Contributo | 0% | 781.9076 | 875.8312 | 0.88182 | 8758.3125 | 7723.2392
Recco | 1986 | 291 | Gestore | Onerosa | Nessun Contributo | 0% | 684.6297 | 766.8683 | 0.31818 | 223158.6612 | 71005.0285
Recco | 1987 | 933 | Gestore | Onerosa | Nessun Contributo | 0% | 684.6297 | 766.8683 | 0.33636 | 715488.0785 | 240664.1719
Recco | 1988 | 348 | Gestore | Onerosa | Nessun Contributo | 0% | 684.6297 | 766.8683 | 0.35455 | 266870.1515 | 94617.5992
Recco | 1989 | 281 | Gestore | Onerosa | Nessun Contributo | 0% | 684.6297 | 766.8683 | 0.37273 | 215489.9786 | 80318.992
Recco | 1990 | 179 | Gestore | Onerosa | Nessun Contributo | 0% | 684.6297 | 766.8683 | 0.39091 | 137269.417 | 53659.863
Recco | 1991 | 101 | Gestore | Onerosa | Nessun Contributo | 0% | 684.6297 | 766.8683 | 0.40909 | 77453.6934 | 31685.6018
Recco | 1992 | 172 | Gestore | Onerosa | Nessun Contributo | 0% | 684.6297 | 766.8683 | 0.42727 | 131901.3392 | 56357.8449
Recco | 1993 | 311 | Gestore | Onerosa | Nessun Contributo | 0% | 684.6297 | 766.8683 | 0.44545 | 238496.0262 | 106239.1389
Recco | 1994 | 58 | Gestore | Onerosa | Nessun Contributo | 0% | 684.6297 | 766.8683 | 0.46364 | 44478.3586 | 20621.7844
Recco | 1995 | 71 | Gestore | Onerosa | Nessun Contributo | 0% | 684.6297 | 766.8683 | 0.48182 | 54447.6458 | 26233.8657
Recco | 1996 | 224 | Gestore | Onerosa | Nessun Contributo | 0% | 684.6297 | 766.8683 | 0.5 | 171778.4883 | 85889.2442
Recco | 1997 | 121 | Gestore | Onerosa | Nessun Contributo | 0% | 684.6297 | 766.8683 | 0.51818 | 92791.0584 | 48082.6394
Recco | 1998 | 115 | Gestore | Onerosa | Nessun Contributo | 0% | 684.6297 | 766.8683 | 0.53636 | 88189.8489 | 47301.8281
Recco | 1999 | 119 | Gestore | Onerosa | Nessun Contributo | 0% | 684.6297 | 766.8683 | 0.55455 | 91257.3219 | 50606.3331
Recco | 2000 | 80 | Gestore | Onerosa | Nessun Contributo | 0% | 684.6297 | 766.8683 | 0.57273 | 61349.4601 | 35136.509
Recco | 2001 | 90 | Gestore | Onerosa | Nessun Contributo | 0% | 684.6297 | 766.8683 | 0.59091 | 69018.1426 | 40783.4479
Recco | 2002 | 87 | Gestore | Onerosa | Nessun Contributo | 0% | 684.6297 | 766.8683 | 0.60909 | 66717.5379 | 40637.0458
Recco | 2003 | 48 | Gestore | Onerosa | Nessun Contributo | 0% | 684.6297 | 766.8683 | 0.62727 | 36809.6761 | 23089.7059
Recco | 2004 | 62 | Gestore | Onerosa | Nessun Contributo | 0% | 684.6297 | 766.8683 | 0.64545 | 47545.8316 | 30688.6731
Recco | 2005 | 108 | Gestore | Onerosa | Nessun Contributo | 0% | 684.6297 | 766.8683 | 0.66364 | 82821.7711 | 54963.539
Recco | 2006 | 77 | Gestore | Onerosa | Nessun Contributo | 0% | 684.6297 | 766.8683 | 0.68182 | 59048.8554 | 40260.5832
Recco | 2007 | 44 | Gestore | Onerosa | Nessun Contributo | 0% | 684.6297 | 766.8683 | 0.7 | 33742.2031 | 23619.5421
Recco | 2008 | 45 | Gestore | Onerosa | Nessun Contributo | 0% | 684.6297 | 766.8683 | 0.71818 | 34509.0713 | 24783.7876
Recco | 2009 | 47 | Gestore | Onerosa | Nessun Contributo | 0% | 684.6297 | 766.8683 | 0.73636 | 36042.8078 | 26540.613
Recco | 2010 | 42 | Gestore | Onerosa | Nessun Contributo | 0% | 684.6297 | 766.8683 | 0.75455 | 32208.4666 | 24302.752
Recco | 2011 | 71 | Gestore | Onerosa | Nessun Contributo | 0% | 684.6297 | 766.8683 | 0.77273 | 54447.6458 | 42073.1809
Recco | 2012 | 70 | Gestore | Onerosa | Nessun Contributo | 0% | 684.6297 | 766.8683 | 0.79091 | 53680.7776 | 42456.615
Recco | 2013 | 77 | Gestore | Onerosa | Nessun Contributo | 0% | 684.6297 | 766.8683 | 0.80909 | 59048.8554 | 47775.8921
Recco | 2014 | 46 | Gestore | Onerosa | Nessun Contributo | 0% | 684.6297 | 766.8683 | 0.82727 | 35275.9396 | 29182.8227
Recco | 2015 | 104 | Gestore | Onerosa | Nessun Contributo | 0% | 684.6297 | 766.8683 | 0.84545 | 79754.2981 | 67428.6339
Recco | 2016 | 35 | Gestore | Onerosa | Nessun Contributo | 0% | 684.6297 | 766.8683 | 0.86364 | 26840.3888 | 23180.3358
Recco | 2017 | 53 | Gestore | Onerosa | Nessun Contributo | 0% | 684.6297 | 766.8683 | 0.88182 | 40644.0173 | 35840.6335
Carasco | 1980 | 116 | Gestore | Onerosa | Nessun Contributo | 0% | 569.6615 | 638.0899 | 0.20909 | 74018.4253 | 15476.5798
Carasco | 1981 | 13 | Gestore | Onerosa | Nessun Contributo | 0% | 569.6615 | 638.0899 | 0.22727 | 8295.1684 | 1885.2655
Carasco | 1982 | 3 | Gestore | Onerosa | Nessun Contributo | 0% | 569.6615 | 638.0899 | 0.24545 | 1914.2696 | 469.8662
Carasco | 1983 | 458 | Gestore | Onerosa | Nessun Contributo | 0% | 569.6615 | 638.0899 | 0.26364 | 292245.1621 | 77046.4518
Carasco | 1984 | 54 | Gestore | Onerosa | Nessun Contributo | 0% | 569.6615 | 638.0899 | 0.28182 | 34456.8532 | 9710.5677
Carasco | 1985 | 69 | Gestore | Onerosa | Nessun Contributo | 0% | 569.6615 | 638.0899 | 0.3 | 44028.2013 | 13208.4604
Carasco | 1986 | 57 | Gestore | Onerosa | Nessun Contributo | 0% | 569.6615 | 638.0899 | 0.31818 | 36371.1228 | 11572.63
Carasco | 1987 | 79 | Gestore | Onerosa | Nessun Contributo | 0% | 569.6615 | 638.0899 | 0.33636 | 50409.1 | 16955.7882
Carasco | 1988 | 48 | Gestore | Onerosa | Nessun Contributo | 0% | 569.6615 | 638.0899 | 0.35455 | 30628.3139 | 10859.1295
Carasco | 1989 | 39 | Gestore | Onerosa | Nessun Contributo | 0% | 569.6615 | 638.0899 | 0.37273 | 24885.5051 | 9275.5064
Carasco | 1990 | 55 | Gestore | Onerosa | Nessun Contributo | 0% | 569.6615 | 638.0899 | 0.39091 | 35094.943 | 13718.9323
Carasco | 1991 | 42 | Gestore | Onerosa | Nessun Contributo | 0% | 569.6615 | 638.0899 | 0.40909 | 26799.7747 | 10963.5442
Carasco | 1992 | 179 | Gestore | Onerosa | Nessun Contributo | 0% | 569.6615 | 638.0899 | 0.42727 | 114218.0874 | 48802.2737
Carasco | 1993 | 54 | Gestore | Onerosa | Nessun Contributo | 0% | 569.6615 | 638.0899 | 0.44545 | 34456.8532 | 15348.9619
Carasco | 1994 | 25 | Gestore | Onerosa | Nessun Contributo | 0% | 569.6615 | 638.0899 | 0.46364 | 15952.2468 | 7396.0417
Carasco | 1995 | 54 | Gestore | Onerosa | Nessun Contributo | 0% | 569.6615 | 638.0899 | 0.48182 | 34456.8532 | 16601.9383
Carasco | 1996 | 14 | Gestore | Onerosa | Nessun Contributo | 0% | 569.6615 | 638.0899 | 0.5 | 8933.2582 | 4466.6291
Carasco | 1997 | 50 | Gestore | Onerosa | Nessun Contributo | 0% | 569.6615 | 638.0899 | 0.51818 | 31904.4937 | 16532.3285
Carasco | 1998 | 72 | Gestore | Onerosa | Nessun Contributo | 0% | 569.6615 | 638.0899 | 0.53636 | 45942.4709 | 24641.8708
Carasco | 1999 | 35 | Gestore | Onerosa | Nessun Contributo | 0% | 569.6615 | 638.0899 | 0.55455 | 22333.1456 | 12384.7444
Carasco | 2000 | 19 | Gestore | Onerosa | Nessun Contributo | 0% | 569.6615 | 638.0899 | 0.57273 | 12123.7076 | 6943.578
Carasco | 2001 | 43 | Gestore | Onerosa | Nessun Contributo | 0% | 569.6615 | 638.0899 | 0.59091 | 27437.8646 | 16213.2836
Carasco | 2002 | 34 | Gestore | Onerosa | Nessun Contributo | 0% | 569.6615 | 638.0899 | 0.60909 | 21695.0557 | 13214.2612
Carasco | 2003 | 11 | Gestore | Onerosa | Nessun Contributo | 0% | 569.6615 | 638.0899 | 0.62727 | 7018.9886 | 4402.8201
Carasco | 2004 | 23 | Gestore | Onerosa | Nessun Contributo | 0% | 569.6615 | 638.0899 | 0.64545 | 14676.0671 | 9472.7342
Carasco | 2005 | 51 | Gestore | Onerosa | Nessun Contributo | 0% | 569.6615 | 638.0899 | 0.66364 | 32542.5835 | 21596.4418
Carasco | 2006 | 97 | Gestore | Onerosa | Nessun Contributo | 0% | 569.6615 | 638.0899 | 0.68182 | 61894.7177 | 42200.9439
Carasco | 2007 | 75 | Gestore | Onerosa | Nessun Contributo | 0% | 569.6615 | 638.0899 | 0.7 | 47856.7405 | 33499.7184
Carasco | 2008 | 73 | Gestore | Onerosa | Nessun Contributo | 0% | 569.6615 | 638.0899 | 0.71818 | 46580.5608 | 33453.3118
Carasco | 2009 | 63 | Gestore | Onerosa | Nessun Contributo | 0% | 569.6615 | 638.0899 | 0.73636 | 40199.662 | 29601.5693
Carasco | 2010 | 24 | Gestore | Onerosa | Nessun Contributo | 0% | 569.6615 | 638.0899 | 0.75455 | 15314.157 | 11555.2275
Carasco | 2011 | 29 | Gestore | Onerosa | Nessun Contributo | 0% | 569.6615 | 638.0899 | 0.77273 | 18504.6063 | 14299.014
Carasco | 2012 | 27 | Gestore | Onerosa | Nessun Contributo | 0% | 569.6615 | 638.0899 | 0.79091 | 17228.4266 | 13626.1192
Carasco | 2013 | 9 | Gestore | Onerosa | Nessun Contributo | 0% | 569.6615 | 638.0899 | 0.80909 | 5742.8089 | 4646.4544
Carasco | 2014 | 40 | Gestore | Onerosa | Nessun Contributo | 0% | 569.6615 | 638.0899 | 0.82727 | 25523.5949 | 21114.974
Carasco | 2015 | 23 | Gestore | Onerosa | Nessun Contributo | 0% | 569.6615 | 638.0899 | 0.84545 | 14676.0671 | 12407.9476
Carasco | 2016 | 12 | Gestore | Onerosa | Nessun Contributo | 0% | 569.6615 | 638.0899 | 0.86364 | 7657.0785 | 6612.9314
Carasco | 2017 | 32 | Gestore | Onerosa | Nessun Contributo | 0% | 569.6615 | 638.0899 | 0.88182 | 20418.876 | 18005.7361
Ne | 1992 | 118 | Gestore | Onerosa | Nessun Contributo | 0% | 558.8737 | 626.0063 | 0.42727 | 73868.739 | 31562.0976
Ne | 1993 | 12 | Gestore | Onerosa | Nessun Contributo | 0% | 558.8737 | 626.0063 | 0.44545 | 7512.0751 | 3346.288
Ne | 1994 | 5 | Gestore | Onerosa | Nessun Contributo | 0% | 558.8737 | 626.0063 | 0.46364 | 3130.0313 | 1451.1963
Ne | 1995 | 8 | Gestore | Onerosa | Nessun Contributo | 0% | 558.8737 | 626.0063 | 0.48182 | 5008.0501 | 2412.9696
Ne | 1996 | 11 | Gestore | Onerosa | Nessun Contributo | 0% | 558.8737 | 626.0063 | 0.5 | 6886.0689 | 3443.0344
Ne | 1997 | 35 | Gestore | Onerosa | Nessun Contributo | 0% | 558.8737 | 626.0063 | 0.51818 | 21910.2192 | 11353.4772
Ne | 1998 | 8 | Gestore | Onerosa | Nessun Contributo | 0% | 558.8737 | 626.0063 | 0.53636 | 5008.0501 | 2686.136
Ne | 1999 | 37 | Gestore | Onerosa | Nessun Contributo | 0% | 558.8737 | 626.0063 | 0.55455 | 23162.2317 | 12844.5103
Ne | 2000 | 5 | Gestore | Onerosa | Nessun Contributo | 0% | 558.8737 | 626.0063 | 0.57273 | 3130.0313 | 1792.6543
Ne | 2001 | 6 | Gestore | Onerosa | Nessun Contributo | 0% | 558.8737 | 626.0063 | 0.59091 | 3756.0376 | 2219.4767
Ne | 2002 | 5 | Gestore | Onerosa | Nessun Contributo | 0% | 558.8737 | 626.0063 | 0.60909 | 3130.0313 | 1906.4736
Ne | 2003 | 7 | Gestore | Onerosa | Nessun Contributo | 0% | 558.8737 | 626.0063 | 0.62727 | 4382.0438 | 2748.7366
Ne | 2004 | 4 | Gestore | Onerosa | Nessun Contributo | 0% | 558.8737 | 626.0063 | 0.64545 | 2504.025 | 1616.2344
Ne | 2005 | 3 | Gestore | Onerosa | Nessun Contributo | 0% | 558.8737 | 626.0063 | 0.66364 | 1878.0188 | 1246.3216
Ne | 2006 | 8 | Gestore | Onerosa | Nessun Contributo | 0% | 558.8737 | 626.0063 | 0.68182 | 5008.0501 | 3414.5796
Ne | 2007 | 5 | Gestore | Onerosa | Nessun Contributo | 0% | 558.8737 | 626.0063 | 0.7 | 3130.0313 | 2191.0219
Ne | 2008 | 17 | Gestore | Onerosa | Nessun Contributo | 0% | 558.8737 | 626.0063 | 0.71818 | 10642.1065 | 7642.9674
Ne | 2009 | 22 | Gestore | Onerosa | Nessun Contributo | 0% | 558.8737 | 626.0063 | 0.73636 | 13772.1378 | 10141.3015
Ne | 2010 | 2 | Gestore | Onerosa | Nessun Contributo | 0% | 558.8737 | 626.0063 | 0.75455 | 1252.0125 | 944.7004
Ne | 2011 | 6 | Gestore | Onerosa | Nessun Contributo | 0% | 558.8737 | 626.0063 | 0.77273 | 3756.0376 | 2902.3927
Ne | 2012 | 5 | Gestore | Onerosa | Nessun Contributo | 0% | 558.8737 | 626.0063 | 0.79091 | 3130.0313 | 2475.5702
Ne | 2013 | 10 | Gestore | Onerosa | Nessun Contributo | 0% | 558.8737 | 626.0063 | 0.80909 | 6260.0626 | 5064.9598
Ne | 2014 | 76 | Gestore | Onerosa | Nessun Contributo | 0% | 558.8737 | 626.0063 | 0.82727 | 47576.4759 | 39358.721
Ne | 2015 | 34 | Gestore | Onerosa | Nessun Contributo | 0% | 558.8737 | 626.0063 | 0.84545 | 21284.2129 | 17994.8346
Ne | 2016 | 3 | Gestore | Onerosa | Nessun Contributo | 0% | 558.8737 | 626.0063 | 0.86364 | 1878.0188 | 1621.9253
Ne | 2017 | 4 | Gestore | Onerosa | Nessun Contributo | 0% | 558.8737 | 626.0063 | 0.88182 | 2504.025 | 2208.0948
Casarza Ligure | 1985 | 237 | Gestore | Onerosa | Nessun Contributo | 0% | 554.3301 | 620.9168 | 0.3 | 147157.2886 | 44147.1866
Casarza Ligure | 1986 | 520 | Gestore | Onerosa | Nessun Contributo | 0% | 554.3301 | 620.9168 | 0.31818 | 322876.7514 | 102733.5118
Casarza Ligure | 1987 | 100 | Gestore | Onerosa | Nessun Contributo | 0% | 554.3301 | 620.9168 | 0.33636 | 62091.683 | 20885.3843
Casarza Ligure | 1988 | 155 | Gestore | Onerosa | Nessun Contributo | 0% | 554.3301 | 620.9168 | 0.35455 | 96242.1086 | 34122.2021
Casarza Ligure | 1989 | 65 | Gestore | Onerosa | Nessun Contributo | 0% | 554.3301 | 620.9168 | 0.37273 | 40359.5939 | 15043.1214
Casarza Ligure | 1990 | 70 | Gestore | Onerosa | Nessun Contributo | 0% | 554.3301 | 620.9168 | 0.39091 | 43464.1781 | 16990.5423
Casarza Ligure | 1991 | 119 | Gestore | Onerosa | Nessun Contributo | 0% | 554.3301 | 620.9168 | 0.40909 | 73889.1027 | 30227.3602
Casarza Ligure | 1992 | 86 | Gestore | Onerosa | Nessun Contributo | 0% | 554.3301 | 620.9168 | 0.42727 | 53398.8474 | 22815.8711
Casarza Ligure | 1993 | 75 | Gestore | Onerosa | Nessun Contributo | 0% | 554.3301 | 620.9168 | 0.44545 | 46568.7622 | 20744.2668
Casarza Ligure | 1994 | 81 | Gestore | Onerosa | Nessun Contributo | 0% | 554.3301 | 620.9168 | 0.46364 | 50294.2632 | 23318.2493
Casarza Ligure | 1995 | 76 | Gestore | Onerosa | Nessun Contributo | 0% | 554.3301 | 620.9168 | 0.48182 | 47189.6791 | 22736.8454
Casarza Ligure | 1996 | 70 | Gestore | Onerosa | Nessun Contributo | 0% | 554.3301 | 620.9168 | 0.5 | 43464.1781 | 21732.089
Casarza Ligure | 1997 | 82 | Gestore | Onerosa | Nessun Contributo | 0% | 554.3301 | 620.9168 | 0.51818 | 50915.18 | 26383.3206
Casarza Ligure | 1998 | 146 | Gestore | Onerosa | Nessun Contributo | 0% | 554.3301 | 620.9168 | 0.53636 | 90653.8571 | 48623.4325
Casarza Ligure | 1999 | 134 | Gestore | Onerosa | Nessun Contributo | 0% | 554.3301 | 620.9168 | 0.55455 | 83202.8552 | 46139.7651
Casarza Ligure | 2000 | 103 | Gestore | Onerosa | Nessun Contributo | 0% | 554.3301 | 620.9168 | 0.57273 | 63954.4335 | 36628.4483
Casarza Ligure | 2001 | 218 | Gestore | Onerosa | Nessun Contributo | 0% | 554.3301 | 620.9168 | 0.59091 | 135359.8689 | 79985.3771
Casarza Ligure | 2002 | 119 | Gestore | Onerosa | Nessun Contributo | 0% | 554.3301 | 620.9168 | 0.60909 | 73889.1027 | 45005.1808
Casarza Ligure | 2003 | 44 | Gestore | Onerosa | Nessun Contributo | 0% | 554.3301 | 620.9168 | 0.62727 | 27320.3405 | 17137.3045
Casarza Ligure | 2004 | 124 | Gestore | Onerosa | Nessun Contributo | 0% | 554.3301 | 620.9168 | 0.64545 | 76993.6869 | 49695.9252
Casarza Ligure | 2005 | 151 | Gestore | Onerosa | Nessun Contributo | 0% | 554.3301 | 620.9168 | 0.66364 | 93758.4413 | 62221.511
Casarza Ligure | 2006 | 69 | Gestore | Onerosa | Nessun Contributo | 0% | 554.3301 | 620.9168 | 0.68182 | 42843.2612 | 29211.3145
Casarza Ligure | 2007 | 117 | Gestore | Onerosa | Nessun Contributo | 0% | 554.3301 | 620.9168 | 0.7 | 72647.2691 | 50853.0884
Casarza Ligure | 2008 | 133 | Gestore | Onerosa | Nessun Contributo | 0% | 554.3301 | 620.9168 | 0.71818 | 82581.9383 | 59308.8466
Casarza Ligure | 2009 | 178 | Gestore | Onerosa | Nessun Contributo | 0% | 554.3301 | 620.9168 | 0.73636 | 110523.1957 | 81385.2623
Casarza Ligure | 2010 | 86 | Gestore | Onerosa | Nessun Contributo | 0% | 554.3301 | 620.9168 | 0.75455 | 53398.8474 | 40291.8575
Casarza Ligure | 2011 | 79 | Gestore | Onerosa | Nessun Contributo | 0% | 554.3301 | 620.9168 | 0.77273 | 49052.4295 | 37904.1501
Casarza Ligure | 2012 | 59 | Gestore | Onerosa | Nessun Contributo | 0% | 554.3301 | 620.9168 | 0.79091 | 36634.093 | 28974.2372
Casarza Ligure | 2013 | 78 | Gestore | Onerosa | Nessun Contributo | 0% | 554.3301 | 620.9168 | 0.80909 | 48431.5127 | 39185.4967
Casarza Ligure | 2014 | 32 | Gestore | Onerosa | Nessun Contributo | 0% | 554.3301 | 620.9168 | 0.82727 | 19869.3385 | 16437.3619
Casarza Ligure | 2015 | 33 | Gestore | Onerosa | Nessun Contributo | 0% | 554.3301 | 620.9168 | 0.84545 | 20490.2554 | 17323.5795
Casarza Ligure | 2016 | 34 | Gestore | Onerosa | Nessun Contributo | 0% | 554.3301 | 620.9168 | 0.86364 | 21111.1722 | 18232.376
Casarza Ligure | 2017 | 14 | Gestore | Onerosa | Nessun Contributo | 0% | 554.3301 | 620.9168 | 0.88182 | 8692.8356 | 7665.5005
Mezzanego | 1993 | 588 | Gestore | Onerosa | Nessun Contributo | 0% | 415.5658 | 465.4841 | 0.44545 | 273704.6402 | 121922.9761
Mezzanego | 1994 | 47 | Gestore | Onerosa | Nessun Contributo | 0% | 415.5658 | 465.4841 | 0.46364 | 21877.7519 | 10143.3213
Mezzanego | 1995 | 3 | Gestore | Onerosa | Nessun Contributo | 0% | 415.5658 | 465.4841 | 0.48182 | 1396.4522 | 672.8361
Mezzanego | 1996 | 15 | Gestore | Onerosa | Nessun Contributo | 0% | 415.5658 | 465.4841 | 0.5 | 6982.2612 | 3491.1306
Mezzanego | 1997 | 20 | Gestore | Onerosa | Nessun Contributo | 0% | 415.5658 | 465.4841 | 0.51818 | 9309.6816 | 4824.1078
Mezzanego | 1998 | 4 | Gestore | Onerosa | Nessun Contributo | 0% | 415.5658 | 465.4841 | 0.53636 | 1861.9363 | 998.6749
Mezzanego | 1999 | 14 | Gestore | Onerosa | Nessun Contributo | 0% | 415.5658 | 465.4841 | 0.55455 | 6516.7771 | 3613.8491
Mezzanego | 2000 | 13 | Gestore | Onerosa | Nessun Contributo | 0% | 415.5658 | 465.4841 | 0.57273 | 6051.2931 | 3465.7406
Mezzanego | 2001 | 4 | Gestore | Onerosa | Nessun Contributo | 0% | 415.5658 | 465.4841 | 0.59091 | 1861.9363 | 1100.2351
Mezzanego | 2002 | 19 | Gestore | Onerosa | Nessun Contributo | 0% | 415.5658 | 465.4841 | 0.60909 | 8844.1976 | 5386.9203
Mezzanego | 2003 | 33 | Gestore | Onerosa | Nessun Contributo | 0% | 415.5658 | 465.4841 | 0.62727 | 15360.9747 | 9635.5205
Mezzanego | 2004 | 2 | Gestore | Onerosa | Nessun Contributo | 0% | 415.5658 | 465.4841 | 0.64545 | 930.9682 | 600.8976
Mezzanego | 2005 | 46 | Gestore | Onerosa | Nessun Contributo | 0% | 415.5658 | 465.4841 | 0.66364 | 21412.2678 | 14209.9595
Mezzanego | 2006 | 38 | Gestore | Onerosa | Nessun Contributo | 0% | 415.5658 | 465.4841 | 0.68182 | 17688.3951 | 12060.2694
Mezzanego | 2007 | 13 | Gestore | Onerosa | Nessun Contributo | 0% | 415.5658 | 465.4841 | 0.7 | 6051.2931 | 4235.9051
Mezzanego | 2008 | 19 | Gestore | Onerosa | Nessun Contributo | 0% | 415.5658 | 465.4841 | 0.71818 | 8844.1976 | 6351.7419
Mezzanego | 2009 | 24 | Gestore | Onerosa | Nessun Contributo | 0% | 415.5658 | 465.4841 | 0.73636 | 11171.618 | 8226.3732
Mezzanego | 2010 | 15 | Gestore | Onerosa | Nessun Contributo | 0% | 415.5658 | 465.4841 | 0.75455 | 6982.2612 | 5268.4335
Mezzanego | 2011 | 28 | Gestore | Onerosa | Nessun Contributo | 0% | 415.5658 | 465.4841 | 0.77273 | 13033.5543 | 10071.3829
Mezzanego | 2012 | 1 | Gestore | Onerosa | Nessun Contributo | 0% | 415.5658 | 465.4841 | 0.79091 | 465.4841 | 368.1556
Mezzanego | 2013 | 4 | Gestore | Onerosa | Nessun Contributo | 0% | 415.5658 | 465.4841 | 0.80909 | 1861.9363 | 1506.4758
Mezzanego | 2014 | 7 | Gestore | Onerosa | Nessun Contributo | 0% | 415.5658 | 465.4841 | 0.82727 | 3258.3886 | 2695.576
Mezzanego | 2015 | 13 | Gestore | Onerosa | Nessun Contributo | 0% | 415.5658 | 465.4841 | 0.84545 | 6051.2931 | 5116.0932
Mezzanego | 2017 | 10 | Gestore | Onerosa | Nessun Contributo | 0% | 415.5658 | 465.4841 | 0.88182 | 4654.8408 | 4104.7233
Rapallo | 1961 | 96 | Gestore | Onerosa | Nessun Contributo | 0% | 365.3977 | 409.2897 | 0 | 39291.8078 | 0
Rapallo | 1962 | 65 | Gestore | Onerosa | Nessun Contributo | 0% | 365.3977 | 409.2897 | 0 | 26603.8282 | 0
Rapallo | 1963 | 872 | Gestore | Onerosa | Nessun Contributo | 0% | 365.3977 | 409.2897 | 0 | 356900.5876 | 0
Rapallo | 1964 | 727 | Gestore | Onerosa | Nessun Contributo | 0% | 365.3977 | 409.2897 | 0 | 297553.5863 | 0
Rapallo | 1965 | 49 | Gestore | Onerosa | Nessun Contributo | 0% | 365.3977 | 409.2897 | 0 | 20055.1936 | 0
Rapallo | 1966 | 62 | Gestore | Onerosa | Nessun Contributo | 0% | 365.3977 | 409.2897 | 0 | 25375.9592 | 0
Rapallo | 1967 | 21 | Gestore | Onerosa | Nessun Contributo | 0% | 365.3977 | 409.2897 | 0 | 8595.083 | 0
Rapallo | 1968 | 705 | Gestore | Onerosa | Nessun Contributo | 0% | 365.3977 | 409.2897 | 0 | 288549.2136 | 0
Rapallo | 1969 | 798 | Gestore | Onerosa | Nessun Contributo | 0% | 365.3977 | 409.2897 | 0.0090909 | 326613.1524 | 2969.2105
Rapallo | 1970 | 1078 | Gestore | Onerosa | Nessun Contributo | 0% | 365.3977 | 409.2897 | 0.027273 | 441214.2586 | 12033.1161
Rapallo | 1971 | 1268 | Gestore | Onerosa | Nessun Contributo | 0% | 365.3977 | 409.2897 | 0.045455 | 518979.2949 | 23589.9679
Rapallo | 1972 | 1049 | Gestore | Onerosa | Nessun Contributo | 0% | 365.3977 | 409.2897 | 0.063636 | 429344.8583 | 27321.9455
Rapallo | 1973 | 1087 | Gestore | Onerosa | Nessun Contributo | 0% | 365.3977 | 409.2897 | 0.081818 | 444897.8656 | 36400.7345
Rapallo | 1974 | 772 | Gestore | Onerosa | Nessun Contributo | 0% | 365.3977 | 409.2897 | 0.1 | 315971.6212 | 31597.1621
Rapallo | 1975 | 41 | Gestore | Onerosa | Nessun Contributo | 0% | 365.3977 | 409.2897 | 0.11818 | 16780.8763 | 1983.1945
Rapallo | 1976 | 78 | Gestore | Onerosa | Nessun Contributo | 0% | 365.3977 | 409.2897 | 0.13636 | 31924.5938 | 4353.3537
Rapallo | 1977 | 482 | Gestore | Onerosa | Nessun Contributo | 0% | 365.3977 | 409.2897 | 0.15455 | 197277.6184 | 30488.3592
Rapallo | 1978 | 444 | Gestore | Onerosa | Nessun Contributo | 0% | 365.3977 | 409.2897 | 0.17273 | 181724.6111 | 31388.7965
Rapallo | 1979 | 569 | Gestore | Onerosa | Nessun Contributo | 0% | 365.3977 | 409.2897 | 0.19091 | 232885.8192 | 44460.02
Rapallo | 1980 | 728 | Gestore | Onerosa | Nessun Contributo | 0% | 365.3977 | 409.2897 | 0.20909 | 297962.8759 | 62301.3286
Rapallo | 1981 | 295 | Gestore | Onerosa | Nessun Contributo | 0% | 365.3977 | 409.2897 | 0.22727 | 120740.4511 | 27441.0116
Rapallo | 1982 | 232 | Gestore | Onerosa | Nessun Contributo | 0% | 365.3977 | 409.2897 | 0.24545 | 94955.2022 | 23307.186
Rapallo | 1983 | 230 | Gestore | Onerosa | Nessun Contributo | 0% | 365.3977 | 409.2897 | 0.26364 | 94136.6229 | 24817.8369
Rapallo | 1984 | 1292 | Gestore | Onerosa | Nessun Contributo | 0% | 365.3977 | 409.2897 | 0.28182 | 528802.2468 | 149026.0877
Rapallo | 1985 | 1334 | Gestore | Onerosa | Nessun Contributo | 0% | 365.3977 | 409.2897 | 0.3 | 545992.4127 | 163797.7238
Rapallo | 1986 | 974 | Gestore | Onerosa | Nessun Contributo | 0% | 365.3977 | 409.2897 | 0.31818 | 398648.1334 | 126842.5879
Rapallo | 1987 | 683 | Gestore | Onerosa | Nessun Contributo | 0% | 365.3977 | 409.2897 | 0.33636 | 279544.841 | 94028.7192
Rapallo | 1988 | 952 | Gestore | Onerosa | Nessun Contributo | 0% | 365.3977 | 409.2897 | 0.35455 | 389643.7608 | 138146.4243
Rapallo | 1989 | 1557 | Gestore | Onerosa | Nessun Contributo | 0% | 365.3977 | 409.2897 | 0.37273 | 637264.008 | 237525.6757
Rapallo | 1990 | 786 | Gestore | Onerosa | Nessun Contributo | 0% | 365.3977 | 409.2897 | 0.39091 | 321701.6765 | 125756.1099
Rapallo | 1991 | 226 | Gestore | Onerosa | Nessun Contributo | 0% | 365.3977 | 409.2897 | 0.40909 | 92499.4642 | 37840.6899
Rapallo | 1992 | 498 | Gestore | Onerosa | Nessun Contributo | 0% | 365.3977 | 409.2897 | 0.42727 | 203826.253 | 87089.399
Rapallo | 1993 | 333 | Gestore | Onerosa | Nessun Contributo | 0% | 365.3977 | 409.2897 | 0.44545 | 136293.4584 | 60712.5405
Rapallo | 1994 | 511 | Gestore | Onerosa | Nessun Contributo | 0% | 365.3977 | 409.2897 | 0.46364 | 209147.0187 | 96968.1632
Rapallo | 1995 | 189 | Gestore | Onerosa | Nessun Contributo | 0% | 365.3977 | 409.2897 | 0.48182 | 77355.7466 | 37271.4052
Rapallo | 1996 | 522 | Gestore | Onerosa | Nessun Contributo | 0% | 365.3977 | 409.2897 | 0.5 | 213649.205 | 106824.6025
Rapallo | 1997 | 358 | Gestore | Onerosa | Nessun Contributo | 0% | 365.3977 | 409.2897 | 0.51818 | 146525.7 | 75926.9536
Rapallo | 1998 | 299 | Gestore | Onerosa | Nessun Contributo | 0% | 365.3977 | 409.2897 | 0.53636 | 122377.6098 | 65638.8998
Rapallo | 1999 | 165 | Gestore | Onerosa | Nessun Contributo | 0% | 365.3977 | 409.2897 | 0.55455 | 67532.7947 | 37450.0043
Rapallo | 2000 | 264 | Gestore | Onerosa | Nessun Contributo | 0% | 365.3977 | 409.2897 | 0.57273 | 108052.4715 | 61884.5973
Rapallo | 2001 | 119 | Gestore | Onerosa | Nessun Contributo | 0% | 365.3977 | 409.2897 | 0.59091 | 48705.4701 | 28780.5051
Rapallo | 2002 | 147 | Gestore | Onerosa | Nessun Contributo | 0% | 365.3977 | 409.2897 | 0.60909 | 60165.5807 | 36646.3083
Rapallo | 2003 | 177 | Gestore | Onerosa | Nessun Contributo | 0% | 365.3977 | 409.2897 | 0.62727 | 72444.2707 | 45442.3152
Rapallo | 2004 | 189 | Gestore | Onerosa | Nessun Contributo | 0% | 365.3977 | 409.2897 | 0.64545 | 77355.7466 | 49929.6183
Rapallo | 2005 | 245 | Gestore | Onerosa | Nessun Contributo | 0% | 365.3977 | 409.2897 | 0.66364 | 100275.9679 | 66546.7787
Rapallo | 2006 | 203 | Gestore | Onerosa | Nessun Contributo | 0% | 365.3977 | 409.2897 | 0.68182 | 83085.8019 | 56649.4104
Rapallo | 2007 | 182 | Gestore | Onerosa | Nessun Contributo | 0% | 365.3977 | 409.2897 | 0.7 | 74490.719 | 52143.5033
Rapallo | 2008 | 189 | Gestore | Onerosa | Nessun Contributo | 0% | 365.3977 | 409.2897 | 0.71818 | 77355.7466 | 55555.4908
Rapallo | 2009 | 282 | Gestore | Onerosa | Nessun Contributo | 0% | 365.3977 | 409.2897 | 0.73636 | 115419.6855 | 84990.8593
Rapallo | 2010 | 300 | Gestore | Onerosa | Nessun Contributo | 0% | 365.3977 | 409.2897 | 0.75455 | 122786.8994 | 92648.2968
Rapallo | 2011 | 178 | Gestore | Onerosa | Nessun Contributo | 0% | 365.3977 | 409.2897 | 0.77273 | 72853.5603 | 56295.933
Rapallo | 2012 | 178 | Gestore | Onerosa | Nessun Contributo | 0% | 365.3977 | 409.2897 | 0.79091 | 72853.5603 | 57620.5432
Rapallo | 2013 | 155 | Gestore | Onerosa | Nessun Contributo | 0% | 365.3977 | 409.2897 | 0.80909 | 63439.898 | 51328.6448
Rapallo | 2014 | 157 | Gestore | Onerosa | Nessun Contributo | 0% | 365.3977 | 409.2897 | 0.82727 | 64258.4774 | 53159.2858
Rapallo | 2015 | 74 | Gestore | Onerosa | Nessun Contributo | 0% | 365.3977 | 409.2897 | 0.84545 | 30287.4352 | 25606.6498
Rapallo | 2016 | 105 | Gestore | Onerosa | Nessun Contributo | 0% | 365.3977 | 409.2897 | 0.86364 | 42975.4148 | 37115.131
Rapallo | 2017 | 99 | Gestore | Onerosa | Nessun Contributo | 0% | 365.3977 | 409.2897 | 0.88182 | 40519.6768 | 35730.9877
Leivi | 1989 | 64 | Gestore | Onerosa | Nessun Contributo | 0% | 559.1793 | 626.3486 | 0.37273 | 40086.3075 | 14941.2601
Leivi | 1990 | 157 | Gestore | Onerosa | Nessun Contributo | 0% | 559.1793 | 626.3486 | 0.39091 | 98336.7231 | 38440.719
Leivi | 1991 | 218 | Gestore | Onerosa | Nessun Contributo | 0% | 559.1793 | 626.3486 | 0.40909 | 136543.9849 | 55858.9029
Leivi | 1992 | 128 | Gestore | Onerosa | Nessun Contributo | 0% | 559.1793 | 626.3486 | 0.42727 | 80172.615 | 34255.5719
Leivi | 1993 | 114 | Gestore | Onerosa | Nessun Contributo | 0% | 559.1793 | 626.3486 | 0.44545 | 71403.7352 | 31807.1184
Leivi | 1994 | 44 | Gestore | Onerosa | Nessun Contributo | 0% | 559.1793 | 626.3486 | 0.46364 | 27559.3364 | 12777.5105
Leivi | 1995 | 32 | Gestore | Onerosa | Nessun Contributo | 0% | 559.1793 | 626.3486 | 0.48182 | 20043.1538 | 9657.1559
Leivi | 1996 | 13 | Gestore | Onerosa | Nessun Contributo | 0% | 559.1793 | 626.3486 | 0.5 | 8142.5312 | 4071.2656
Leivi | 1997 | 19 | Gestore | Onerosa | Nessun Contributo | 0% | 559.1793 | 626.3486 | 0.51818 | 11900.6225 | 6166.6862
Leivi | 1998 | 32 | Gestore | Onerosa | Nessun Contributo | 0% | 559.1793 | 626.3486 | 0.53636 | 20043.1538 | 10750.4188
Leivi | 1999 | 16 | Gestore | Onerosa | Nessun Contributo | 0% | 559.1793 | 626.3486 | 0.55455 | 10021.5769 | 5557.4199
Leivi | 2000 | 32 | Gestore | Onerosa | Nessun Contributo | 0% | 559.1793 | 626.3486 | 0.57273 | 20043.1538 | 11479.2608
Leivi | 2001 | 17 | Gestore | Onerosa | Nessun Contributo | 0% | 559.1793 | 626.3486 | 0.59091 | 10647.9254 | 6291.9559
Leivi | 2002 | 18 | Gestore | Onerosa | Nessun Contributo | 0% | 559.1793 | 626.3486 | 0.60909 | 11274.274 | 6867.0578
Leivi | 2003 | 15 | Gestore | Onerosa | Nessun Contributo | 0% | 559.1793 | 626.3486 | 0.62727 | 9395.2283 | 5893.3705
Leivi | 2004 | 27 | Gestore | Onerosa | Nessun Contributo | 0% | 559.1793 | 626.3486 | 0.64545 | 16911.411 | 10915.5471
Leivi | 2005 | 33 | Gestore | Onerosa | Nessun Contributo | 0% | 559.1793 | 626.3486 | 0.66364 | 20669.5023 | 13717.0333
Leivi | 2006 | 16 | Gestore | Onerosa | Nessun Contributo | 0% | 559.1793 | 626.3486 | 0.68182 | 10021.5769 | 6832.8933
Leivi | 2007 | 36 | Gestore | Onerosa | Nessun Contributo | 0% | 559.1793 | 626.3486 | 0.7 | 22548.548 | 15783.9836
Leivi | 2008 | 31 | Gestore | Onerosa | Nessun Contributo | 0% | 559.1793 | 626.3486 | 0.71818 | 19416.8052 | 13944.7965
Leivi | 2009 | 27 | Gestore | Onerosa | Nessun Contributo | 0% | 559.1793 | 626.3486 | 0.73636 | 16911.411 | 12452.9481
Leivi | 2010 | 39 | Gestore | Onerosa | Nessun Contributo | 0% | 559.1793 | 626.3486 | 0.75455 | 24427.5936 | 18431.7297
Leivi | 2011 | 132 | Gestore | Onerosa | Nessun Contributo | 0% | 559.1793 | 626.3486 | 0.77273 | 82678.0092 | 63887.5526
Leivi | 2012 | 17 | Gestore | Onerosa | Nessun Contributo | 0% | 559.1793 | 626.3486 | 0.79091 | 10647.9254 | 8421.541
Leivi | 2013 | 17 | Gestore | Onerosa | Nessun Contributo | 0% | 559.1793 | 626.3486 | 0.80909 | 10647.9254 | 8615.1397
Leivi | 2014 | 34 | Gestore | Onerosa | Nessun Contributo | 0% | 559.1793 | 626.3486 | 0.82727 | 21295.8509 | 17617.4766
Leivi | 2015 | 11 | Gestore | Onerosa | Nessun Contributo | 0% | 559.1793 | 626.3486 | 0.84545 | 6889.8341 | 5825.0416
Leivi | 2016 | 11 | Gestore | Onerosa | Nessun Contributo | 0% | 559.1793 | 626.3486 | 0.86364 | 6889.8341 | 5950.3113
Leivi | 2017 | 12 | Gestore | Onerosa | Nessun Contributo | 0% | 559.1793 | 626.3486 | 0.88182 | 7516.1827 | 6627.9065
Santa Margherita Ligure | 1974 | 86 | Gestore | Onerosa | Nessun Contributo | 0% | 622.6786 | 697.4754 | 0.1 | 59982.8862 | 5998.2886
Santa Margherita Ligure | 1975 | 111 | Gestore | Onerosa | Nessun Contributo | 0% | 622.6786 | 697.4754 | 0.11818 | 77419.7718 | 9149.6094
Santa Margherita Ligure | 1976 | 108 | Gestore | Onerosa | Nessun Contributo | 0% | 622.6786 | 697.4754 | 0.13636 | 75327.3455 | 10271.9107
Santa Margherita Ligure | 1977 | 96 | Gestore | Onerosa | Nessun Contributo | 0% | 622.6786 | 697.4754 | 0.15455 | 66957.6404 | 10347.999
Santa Margherita Ligure | 1978 | 227 | Gestore | Onerosa | Nessun Contributo | 0% | 622.6786 | 697.4754 | 0.17273 | 158326.9206 | 27347.3772
Santa Margherita Ligure | 1979 | 413 | Gestore | Onerosa | Nessun Contributo | 0% | 622.6786 | 697.4754 | 0.19091 | 288057.349 | 54992.7666
Santa Margherita Ligure | 1980 | 458 | Gestore | Onerosa | Nessun Contributo | 0% | 622.6786 | 697.4754 | 0.20909 | 319443.7429 | 66792.7826
Santa Margherita Ligure | 1981 | 582 | Gestore | Onerosa | Nessun Contributo | 0% | 622.6786 | 697.4754 | 0.22727 | 405930.6952 | 92256.9762
Santa Margherita Ligure | 1982 | 384 | Gestore | Onerosa | Nessun Contributo | 0% | 622.6786 | 697.4754 | 0.24545 | 267830.5618 | 65740.2288
Santa Margherita Ligure | 1983 | 363 | Gestore | Onerosa | Nessun Contributo | 0% | 622.6786 | 697.4754 | 0.26364 | 253183.5779 | 66748.3978
Santa Margherita Ligure | 1984 | 362 | Gestore | Onerosa | Nessun Contributo | 0% | 622.6786 | 697.4754 | 0.28182 | 252486.1025 | 71155.1743
Santa Margherita Ligure | 1985 | 428 | Gestore | Onerosa | Nessun Contributo | 0% | 622.6786 | 697.4754 | 0.3 | 298519.4803 | 89555.8441
Santa Margherita Ligure | 1986 | 819 | Gestore | Onerosa | Nessun Contributo | 0% | 622.6786 | 697.4754 | 0.31818 | 571232.37 | 181755.7541
Santa Margherita Ligure | 1987 | 438 | Gestore | Onerosa | Nessun Contributo | 0% | 622.6786 | 697.4754 | 0.33636 | 305494.2345 | 102757.1516
Santa Margherita Ligure | 1988 | 469 | Gestore | Onerosa | Nessun Contributo | 0% | 622.6786 | 697.4754 | 0.35455 | 327115.9726 | 115977.4812
Santa Margherita Ligure | 1989 | 523 | Gestore | Onerosa | Nessun Contributo | 0% | 622.6786 | 697.4754 | 0.37273 | 364779.6453 | 135963.3223
Santa Margherita Ligure | 1990 | 431 | Gestore | Onerosa | Nessun Contributo | 0% | 622.6786 | 697.4754 | 0.39091 | 300611.9066 | 117511.9271
Santa Margherita Ligure | 1991 | 353 | Gestore | Onerosa | Nessun Contributo | 0% | 622.6786 | 697.4754 | 0.40909 | 246208.8237 | 100721.7915
Santa Margherita Ligure | 1992 | 379 | Gestore | Onerosa | Nessun Contributo | 0% | 622.6786 | 697.4754 | 0.42727 | 264343.1847 | 112946.6334
Santa Margherita Ligure | 1993 | 299 | Gestore | Onerosa | Nessun Contributo | 0% | 622.6786 | 697.4754 | 0.44545 | 208545.151 | 92897.3854
Santa Margherita Ligure | 1994 | 143 | Gestore | Onerosa | Nessun Contributo | 0% | 622.6786 | 697.4754 | 0.46364 | 99738.9852 | 46242.6204
Santa Margherita Ligure | 1995 | 195 | Gestore | Onerosa | Nessun Contributo | 0% | 622.6786 | 697.4754 | 0.48182 | 136007.7071 | 65530.9862
Santa Margherita Ligure | 1996 | 135 | Gestore | Onerosa | Nessun Contributo | 0% | 622.6786 | 697.4754 | 0.5 | 94159.1819 | 47079.5909
Santa Margherita Ligure | 1997 | 155 | Gestore | Onerosa | Nessun Contributo | 0% | 622.6786 | 697.4754 | 0.51818 | 108108.6903 | 56019.9577
Santa Margherita Ligure | 1998 | 205 | Gestore | Onerosa | Nessun Contributo | 0% | 622.6786 | 697.4754 | 0.53636 | 142982.4614 | 76690.5929
Santa Margherita Ligure | 1999 | 224 | Gestore | Onerosa | Nessun Contributo | 0% | 622.6786 | 697.4754 | 0.55455 | 156234.4944 | 86639.1287
Santa Margherita Ligure | 2000 | 80 | Gestore | Onerosa | Nessun Contributo | 0% | 622.6786 | 697.4754 | 0.57273 | 55798.0337 | 31957.0557
Santa Margherita Ligure | 2001 | 56 | Gestore | Onerosa | Nessun Contributo | 0% | 622.6786 | 697.4754 | 0.59091 | 39058.6236 | 23080.0958
Santa Margherita Ligure | 2002 | 71 | Gestore | Onerosa | Nessun Contributo | 0% | 622.6786 | 697.4754 | 0.60909 | 49520.7549 | 30162.6416
Santa Margherita Ligure | 2003 | 84 | Gestore | Onerosa | Nessun Contributo | 0% | 622.6786 | 697.4754 | 0.62727 | 58587.9354 | 36750.614
Santa Margherita Ligure | 2004 | 69 | Gestore | Onerosa | Nessun Contributo | 0% | 622.6786 | 697.4754 | 0.64545 | 48125.8041 | 31063.019
Santa Margherita Ligure | 2005 | 113 | Gestore | Onerosa | Nessun Contributo | 0% | 622.6786 | 697.4754 | 0.66364 | 78814.7226 | 52304.3159
Santa Margherita Ligure | 2006 | 158 | Gestore | Onerosa | Nessun Contributo | 0% | 622.6786 | 697.4754 | 0.68182 | 110201.1166 | 75137.1249
Santa Margherita Ligure | 2007 | 74 | Gestore | Onerosa | Nessun Contributo | 0% | 622.6786 | 697.4754 | 0.7 | 51613.1812 | 36129.2268
Santa Margherita Ligure | 2008 | 118 | Gestore | Onerosa | Nessun Contributo | 0% | 622.6786 | 697.4754 | 0.71818 | 82302.0997 | 59107.8716
Santa Margherita Ligure | 2009 | 101 | Gestore | Onerosa | Nessun Contributo | 0% | 622.6786 | 697.4754 | 0.73636 | 70445.0175 | 51873.1493
Santa Margherita Ligure | 2010 | 99 | Gestore | Onerosa | Nessun Contributo | 0% | 622.6786 | 697.4754 | 0.75455 | 69050.0667 | 52101.414
Santa Margherita Ligure | 2011 | 85 | Gestore | Onerosa | Nessun Contributo | 0% | 622.6786 | 697.4754 | 0.77273 | 59285.4108 | 45811.4538
Santa Margherita Ligure | 2012 | 60 | Gestore | Onerosa | Nessun Contributo | 0% | 622.6786 | 697.4754 | 0.79091 | 41848.5253 | 33098.3791
Santa Margherita Ligure | 2013 | 83 | Gestore | Onerosa | Nessun Contributo | 0% | 622.6786 | 697.4754 | 0.80909 | 57890.46 | 46838.6449
Santa Margherita Ligure | 2014 | 152 | Gestore | Onerosa | Nessun Contributo | 0% | 622.6786 | 697.4754 | 0.82727 | 106016.264 | 87704.3639
Santa Margherita Ligure | 2015 | 64 | Gestore | Onerosa | Nessun Contributo | 0% | 622.6786 | 697.4754 | 0.84545 | 44638.427 | 37739.761
Santa Margherita Ligure | 2016 | 46 | Gestore | Onerosa | Nessun Contributo | 0% | 622.6786 | 697.4754 | 0.86364 | 32083.8694 | 27708.7963
Santa Margherita Ligure | 2017 | 62 | Gestore | Onerosa | Nessun Contributo | 0% | 622.6786 | 697.4754 | 0.88182 | 43243.4761 | 38132.8835
Zoagli | 1968 | 28 | Gestore | Onerosa | Nessun Contributo | 0% | 388.1341 | 434.7572 | 0 | 12173.2011 | 0
Zoagli | 1969 | 108 | Gestore | Onerosa | Nessun Contributo | 0% | 388.1341 | 434.7572 | 0.0090909 | 46953.7758 | 426.8525
Zoagli | 1970 | 53 | Gestore | Onerosa | Nessun Contributo | 0% | 388.1341 | 434.7572 | 0.027273 | 23042.1307 | 628.4217
Zoagli | 1971 | 49 | Gestore | Onerosa | Nessun Contributo | 0% | 388.1341 | 434.7572 | 0.045455 | 21303.102 | 968.3228
Zoagli | 1972 | 133 | Gestore | Onerosa | Nessun Contributo | 0% | 388.1341 | 434.7572 | 0.063636 | 57822.7054 | 3679.6267
Zoagli | 1973 | 134 | Gestore | Onerosa | Nessun Contributo | 0% | 388.1341 | 434.7572 | 0.081818 | 58257.4626 | 4766.5197
Zoagli | 1974 | 109 | Gestore | Onerosa | Nessun Contributo | 0% | 388.1341 | 434.7572 | 0.1 | 47388.533 | 4738.8533
Zoagli | 1975 | 62 | Gestore | Onerosa | Nessun Contributo | 0% | 388.1341 | 434.7572 | 0.11818 | 26954.9454 | 3185.5845
Zoagli | 1976 | 38 | Gestore | Onerosa | Nessun Contributo | 0% | 388.1341 | 434.7572 | 0.13636 | 16520.773 | 2252.8327
Zoagli | 1977 | 197 | Gestore | Onerosa | Nessun Contributo | 0% | 388.1341 | 434.7572 | 0.15455 | 85647.1651 | 13236.3801
Zoagli | 1978 | 84 | Gestore | Onerosa | Nessun Contributo | 0% | 388.1341 | 434.7572 | 0.17273 | 36519.6034 | 6307.9315
Zoagli | 1979 | 107 | Gestore | Onerosa | Nessun Contributo | 0% | 388.1341 | 434.7572 | 0.19091 | 46519.0186 | 8880.9036
Zoagli | 1980 | 112 | Gestore | Onerosa | Nessun Contributo | 0% | 388.1341 | 434.7572 | 0.20909 | 48692.8045 | 10181.2228
Zoagli | 1981 | 47 | Gestore | Onerosa | Nessun Contributo | 0% | 388.1341 | 434.7572 | 0.22727 | 20433.5876 | 4643.9972
Zoagli | 1982 | 78 | Gestore | Onerosa | Nessun Contributo | 0% | 388.1341 | 434.7572 | 0.24545 | 33911.0603 | 8323.6239
Zoagli | 1983 | 61 | Gestore | Onerosa | Nessun Contributo | 0% | 388.1341 | 434.7572 | 0.26364 | 26520.1882 | 6991.686
Zoagli | 1984 | 86 | Gestore | Onerosa | Nessun Contributo | 0% | 388.1341 | 434.7572 | 0.28182 | 37389.1178 | 10536.9332
Zoagli | 1985 | 79 | Gestore | Onerosa | Nessun Contributo | 0% | 388.1341 | 434.7572 | 0.3 | 34345.8175 | 10303.7452
Zoagli | 1986 | 34 | Gestore | Onerosa | Nessun Contributo | 0% | 388.1341 | 434.7572 | 0.31818 | 14781.7442 | 4703.2823
Zoagli | 1987 | 40 | Gestore | Onerosa | Nessun Contributo | 0% | 388.1341 | 434.7572 | 0.33636 | 17390.2873 | 5849.4603
Zoagli | 1988 | 28 | Gestore | Onerosa | Nessun Contributo | 0% | 388.1341 | 434.7572 | 0.35455 | 12173.2011 | 4315.9531
Zoagli | 1989 | 34 | Gestore | Onerosa | Nessun Contributo | 0% | 388.1341 | 434.7572 | 0.37273 | 14781.7442 | 5509.5592
Zoagli | 1990 | 46 | Gestore | Onerosa | Nessun Contributo | 0% | 388.1341 | 434.7572 | 0.39091 | 19998.8304 | 7817.7246
Zoagli | 1991 | 53 | Gestore | Onerosa | Nessun Contributo | 0% | 388.1341 | 434.7572 | 0.40909 | 23042.1307 | 9426.3262
Zoagli | 1992 | 97 | Gestore | Onerosa | Nessun Contributo | 0% | 388.1341 | 434.7572 | 0.42727 | 42171.4468 | 18018.7091
Zoagli | 1993 | 161 | Gestore | Onerosa | Nessun Contributo | 0% | 388.1341 | 434.7572 | 0.44545 | 69995.9065 | 31179.9947
Zoagli | 1994 | 29 | Gestore | Onerosa | Nessun Contributo | 0% | 388.1341 | 434.7572 | 0.46364 | 12607.9583 | 5845.5079
Zoagli | 1995 | 47 | Gestore | Onerosa | Nessun Contributo | 0% | 388.1341 | 434.7572 | 0.48182 | 20433.5876 | 9845.274
Zoagli | 1996 | 36 | Gestore | Onerosa | Nessun Contributo | 0% | 388.1341 | 434.7572 | 0.5 | 15651.2586 | 7825.6293
Zoagli | 1997 | 35 | Gestore | Onerosa | Nessun Contributo | 0% | 388.1341 | 434.7572 | 0.51818 | 15216.5014 | 7884.9144
Zoagli | 1998 | 42 | Gestore | Onerosa | Nessun Contributo | 0% | 388.1341 | 434.7572 | 0.53636 | 18259.8017 | 9793.8936
Zoagli | 1999 | 22 | Gestore | Onerosa | Nessun Contributo | 0% | 388.1341 | 434.7572 | 0.55455 | 9564.658 | 5304.0376
Zoagli | 2000 | 29 | Gestore | Onerosa | Nessun Contributo | 0% | 388.1341 | 434.7572 | 0.57273 | 12607.9583 | 7220.9216
Zoagli | 2001 | 50 | Gestore | Onerosa | Nessun Contributo | 0% | 388.1341 | 434.7572 | 0.59091 | 21737.8592 | 12845.0986
Zoagli | 2002 | 79 | Gestore | Onerosa | Nessun Contributo | 0% | 388.1341 | 434.7572 | 0.60909 | 34345.8175 | 20919.7252
Zoagli | 2003 | 35 | Gestore | Onerosa | Nessun Contributo | 0% | 388.1341 | 434.7572 | 0.62727 | 15216.5014 | 9544.8963
Zoagli | 2004 | 49 | Gestore | Onerosa | Nessun Contributo | 0% | 388.1341 | 434.7572 | 0.64545 | 21303.102 | 13750.184
Zoagli | 2005 | 42 | Gestore | Onerosa | Nessun Contributo | 0% | 388.1341 | 434.7572 | 0.66364 | 18259.8017 | 12117.8684
Zoagli | 2006 | 67 | Gestore | Onerosa | Nessun Contributo | 0% | 388.1341 | 434.7572 | 0.68182 | 29128.7313 | 19860.4986
Zoagli | 2007 | 25 | Gestore | Onerosa | Nessun Contributo | 0% | 388.1341 | 434.7572 | 0.7 | 10868.9296 | 7608.2507
Zoagli | 2008 | 35 | Gestore | Onerosa | Nessun Contributo | 0% | 388.1341 | 434.7572 | 0.71818 | 15216.5014 | 10928.2147
Zoagli | 2009 | 40 | Gestore | Onerosa | Nessun Contributo | 0% | 388.1341 | 434.7572 | 0.73636 | 17390.2873 | 12805.5752
Zoagli | 2010 | 40 | Gestore | Onerosa | Nessun Contributo | 0% | 388.1341 | 434.7572 | 0.75455 | 17390.2873 | 13121.7623
Zoagli | 2011 | 35 | Gestore | Onerosa | Nessun Contributo | 0% | 388.1341 | 434.7572 | 0.77273 | 15216.5014 | 11758.2056
Zoagli | 2012 | 35 | Gestore | Onerosa | Nessun Contributo | 0% | 388.1341 | 434.7572 | 0.79091 | 15216.5014 | 12034.8693
Zoagli | 2013 | 16 | Gestore | Onerosa | Nessun Contributo | 0% | 388.1341 | 434.7572 | 0.80909 | 6956.1149 | 5628.1294
Zoagli | 2014 | 17 | Gestore | Onerosa | Nessun Contributo | 0% | 388.1341 | 434.7572 | 0.82727 | 7390.8721 | 6114.2669
Zoagli | 2015 | 15 | Gestore | Onerosa | Nessun Contributo | 0% | 388.1341 | 434.7572 | 0.84545 | 6521.3577 | 5513.5116
Zoagli | 2016 | 8 | Gestore | Onerosa | Nessun Contributo | 0% | 388.1341 | 434.7572 | 0.86364 | 3478.0575 | 3003.7769
Zoagli | 2017 | 10 | Gestore | Onerosa | Nessun Contributo | 0% | 388.1341 | 434.7572 | 0.88182 | 4347.5718 | 3833.7679
Sestri Levante | 1958 | 57 | Gestore | Onerosa | Nessun Contributo | 0% | 417.8464 | 468.0385 | 0 | 26678.1972 | 0
Sestri Levante | 1959 | 71 | Gestore | Onerosa | Nessun Contributo | 0% | 417.8464 | 468.0385 | 0 | 33230.7369 | 0
Sestri Levante | 1960 | 82 | Gestore | Onerosa | Nessun Contributo | 0% | 417.8464 | 468.0385 | 0 | 38379.1609 | 0
Sestri Levante | 1961 | 65 | Gestore | Onerosa | Nessun Contributo | 0% | 417.8464 | 468.0385 | 0 | 30422.5056 | 0
Sestri Levante | 1962 | 85 | Gestore | Onerosa | Nessun Contributo | 0% | 417.8464 | 468.0385 | 0 | 39783.2765 | 0
Sestri Levante | 1963 | 96 | Gestore | Onerosa | Nessun Contributo | 0% | 417.8464 | 468.0385 | 0 | 44931.7006 | 0
Sestri Levante | 1964 | 146 | Gestore | Onerosa | Nessun Contributo | 0% | 417.8464 | 468.0385 | 0 | 68333.6279 | 0
Sestri Levante | 1965 | 133 | Gestore | Onerosa | Nessun Contributo | 0% | 417.8464 | 468.0385 | 0 | 62249.1268 | 0
Sestri Levante | 1966 | 125 | Gestore | Onerosa | Nessun Contributo | 0% | 417.8464 | 468.0385 | 0 | 58504.8184 | 0
Sestri Levante | 1967 | 111 | Gestore | Onerosa | Nessun Contributo | 0% | 417.8464 | 468.0385 | 0 | 51952.2788 | 0
Sestri Levante | 1968 | 101 | Gestore | Onerosa | Nessun Contributo | 0% | 417.8464 | 468.0385 | 0 | 47271.8933 | 0
Sestri Levante | 1969 | 136 | Gestore | Onerosa | Nessun Contributo | 0% | 417.8464 | 468.0385 | 0.0090909 | 63653.2425 | 578.6658
Sestri Levante | 1970 | 175 | Gestore | Onerosa | Nessun Contributo | 0% | 417.8464 | 468.0385 | 0.027273 | 81906.7458 | 2233.8203
Sestri Levante | 1971 | 201 | Gestore | Onerosa | Nessun Contributo | 0% | 417.8464 | 468.0385 | 0.045455 | 94075.7481 | 4276.1704
Sestri Levante | 1972 | 146 | Gestore | Onerosa | Nessun Contributo | 0% | 417.8464 | 468.0385 | 0.063636 | 68333.6279 | 4348.5036
Sestri Levante | 1973 | 423 | Gestore | Onerosa | Nessun Contributo | 0% | 417.8464 | 468.0385 | 0.081818 | 197980.3056 | 16198.3886
Sestri Levante | 1974 | 264 | Gestore | Onerosa | Nessun Contributo | 0% | 417.8464 | 468.0385 | 0.1 | 123562.1766 | 12356.2177
Sestri Levante | 1975 | 292 | Gestore | Onerosa | Nessun Contributo | 0% | 417.8464 | 468.0385 | 0.11818 | 136667.2559 | 16151.5848
Sestri Levante | 1976 | 286 | Gestore | Onerosa | Nessun Contributo | 0% | 417.8464 | 468.0385 | 0.13636 | 133859.0246 | 18253.5034
Sestri Levante | 1977 | 401 | Gestore | Onerosa | Nessun Contributo | 0% | 417.8464 | 468.0385 | 0.15455 | 187683.4576 | 29005.6253
Sestri Levante | 1978 | 311 | Gestore | Onerosa | Nessun Contributo | 0% | 417.8464 | 468.0385 | 0.17273 | 145559.9883 | 25142.1798
Sestri Levante | 1979 | 376 | Gestore | Onerosa | Nessun Contributo | 0% | 417.8464 | 468.0385 | 0.19091 | 175982.4939 | 33596.6579
Sestri Levante | 1980 | 514 | Gestore | Onerosa | Nessun Contributo | 0% | 417.8464 | 468.0385 | 0.20909 | 240571.8134 | 50301.3792
Sestri Levante | 1981 | 576 | Gestore | Onerosa | Nessun Contributo | 0% | 417.8464 | 468.0385 | 0.22727 | 269590.2034 | 61270.5008
Sestri Levante | 1982 | 427 | Gestore | Onerosa | Nessun Contributo | 0% | 417.8464 | 468.0385 | 0.24545 | 199852.4598 | 49054.6947
Sestri Levante | 1983 | 311 | Gestore | Onerosa | Nessun Contributo | 0% | 417.8464 | 468.0385 | 0.26364 | 145559.9883 | 38374.906
Sestri Levante | 1984 | 328 | Gestore | Onerosa | Nessun Contributo | 0% | 417.8464 | 468.0385 | 0.28182 | 153516.6436 | 43263.7814
Sestri Levante | 1985 | 258 | Gestore | Onerosa | Nessun Contributo | 0% | 417.8464 | 468.0385 | 0.3 | 120753.9453 | 36226.1836
Sestri Levante | 1986 | 435 | Gestore | Onerosa | Nessun Contributo | 0% | 417.8464 | 468.0385 | 0.31818 | 203596.7682 | 64780.7899
Sestri Levante | 1987 | 280 | Gestore | Onerosa | Nessun Contributo | 0% | 417.8464 | 468.0385 | 0.33636 | 131050.7933 | 44080.7214
Sestri Levante | 1988 | 309 | Gestore | Onerosa | Nessun Contributo | 0% | 417.8464 | 468.0385 | 0.35455 | 144623.9112 | 51275.7503
Sestri Levante | 1989 | 246 | Gestore | Onerosa | Nessun Contributo | 0% | 417.8464 | 468.0385 | 0.37273 | 115137.4827 | 42914.8799
Sestri Levante | 1990 | 334 | Gestore | Onerosa | Nessun Contributo | 0% | 417.8464 | 468.0385 | 0.39091 | 156324.8749 | 61108.8147
Sestri Levante | 1991 | 404 | Gestore | Onerosa | Nessun Contributo | 0% | 417.8464 | 468.0385 | 0.40909 | 189087.5732 | 77354.0072
Sestri Levante | 1992 | 263 | Gestore | Onerosa | Nessun Contributo | 0% | 417.8464 | 468.0385 | 0.42727 | 123094.138 | 52594.7681
Sestri Levante | 1993 | 323 | Gestore | Onerosa | Nessun Contributo | 0% | 417.8464 | 468.0385 | 0.44545 | 151176.4509 | 67342.2372
Sestri Levante | 1994 | 295 | Gestore | Onerosa | Nessun Contributo | 0% | 417.8464 | 468.0385 | 0.46364 | 138071.3715 | 64014.9086
Sestri Levante | 1995 | 138 | Gestore | Onerosa | Nessun Contributo | 0% | 417.8464 | 468.0385 | 0.48182 | 64589.3196 | 31120.3085
Sestri Levante | 1996 | 235 | Gestore | Onerosa | Nessun Contributo | 0% | 417.8464 | 468.0385 | 0.5 | 109989.0587 | 54994.5293
Sestri Levante | 1997 | 132 | Gestore | Onerosa | Nessun Contributo | 0% | 417.8464 | 468.0385 | 0.51818 | 61781.0883 | 32013.8367
Sestri Levante | 1998 | 213 | Gestore | Onerosa | Nessun Contributo | 0% | 417.8464 | 468.0385 | 0.53636 | 99692.2106 | 53471.2766
Sestri Levante | 1999 | 565 | Gestore | Onerosa | Nessun Contributo | 0% | 417.8464 | 468.0385 | 0.55455 | 264441.7794 | 146644.9867
Sestri Levante | 2000 | 386 | Gestore | Onerosa | Nessun Contributo | 0% | 417.8464 | 468.0385 | 0.57273 | 180662.8794 | 103470.5582
Sestri Levante | 2001 | 117 | Gestore | Onerosa | Nessun Contributo | 0% | 417.8464 | 468.0385 | 0.59091 | 54760.5101 | 32358.4832
Sestri Levante | 2002 | 151 | Gestore | Onerosa | Nessun Contributo | 0% | 417.8464 | 468.0385 | 0.60909 | 70673.8207 | 43046.7817
Sestri Levante | 2003 | 178 | Gestore | Onerosa | Nessun Contributo | 0% | 417.8464 | 468.0385 | 0.62727 | 83310.8615 | 52258.6313
Sestri Levante | 2004 | 182 | Gestore | Onerosa | Nessun Contributo | 0% | 417.8464 | 468.0385 | 0.64545 | 85183.0157 | 54981.7647
Sestri Levante | 2005 | 431 | Gestore | Onerosa | Nessun Contributo | 0% | 417.8464 | 468.0385 | 0.66364 | 201724.614 | 133871.7893
Sestri Levante | 2006 | 248 | Gestore | Onerosa | Nessun Contributo | 0% | 417.8464 | 468.0385 | 0.68182 | 116073.5598 | 79141.0635
Sestri Levante | 2007 | 224 | Gestore | Onerosa | Nessun Contributo | 0% | 417.8464 | 468.0385 | 0.7 | 104840.6347 | 73388.4443
Sestri Levante | 2008 | 241 | Gestore | Onerosa | Nessun Contributo | 0% | 417.8464 | 468.0385 | 0.71818 | 112797.29 | 81008.9628
Sestri Levante | 2009 | 234 | Gestore | Onerosa | Nessun Contributo | 0% | 417.8464 | 468.0385 | 0.73636 | 109521.0201 | 80647.2966
Sestri Levante | 2010 | 397 | Gestore | Onerosa | Nessun Contributo | 0% | 417.8464 | 468.0385 | 0.75455 | 185811.3034 | 140203.0744
Sestri Levante | 2011 | 452 | Gestore | Onerosa | Nessun Contributo | 0% | 417.8464 | 468.0385 | 0.77273 | 211553.4235 | 163473.1
Sestri Levante | 2012 | 341 | Gestore | Onerosa | Nessun Contributo | 0% | 417.8464 | 468.0385 | 0.79091 | 159601.1447 | 126229.9963
Sestri Levante | 2013 | 154 | Gestore | Onerosa | Nessun Contributo | 0% | 417.8464 | 468.0385 | 0.80909 | 72077.9363 | 58317.603
Sestri Levante | 2014 | 82 | Gestore | Onerosa | Nessun Contributo | 0% | 417.8464 | 468.0385 | 0.82727 | 38379.1609 | 31750.0331
Sestri Levante | 2015 | 85 | Gestore | Onerosa | Nessun Contributo | 0% | 417.8464 | 468.0385 | 0.84545 | 39783.2765 | 33634.952
Sestri Levante | 2016 | 76 | Gestore | Onerosa | Nessun Contributo | 0% | 417.8464 | 468.0385 | 0.86364 | 35570.9296 | 30720.3483
Sestri Levante | 2017 | 72 | Gestore | Onerosa | Nessun Contributo | 0% | 417.8464 | 468.0385 | 0.88182 | 33698.7754 | 29716.1929
Vobbia | 1996 | 21 | Gestore | Onerosa | Nessun Contributo | 0% | 612.91 | 686.5334 | 0.35375 | 14417.2024 | 5100.0853
Vobbia | 1997 | 11 | Gestore | Onerosa | Nessun Contributo | 0% | 612.91 | 686.5334 | 0.37375 | 7551.8679 | 2822.5106
Vobbia | 1998 | 1 | Gestore | Onerosa | Nessun Contributo | 0% | 612.91 | 686.5334 | 0.39375 | 686.5334 | 270.3225
Vobbia | 1999 | 3 | Gestore | Onerosa | Nessun Contributo | 0% | 612.91 | 686.5334 | 0.41375 | 2059.6003 | 852.1596
Vobbia | 2001 | 2 | Gestore | Onerosa | Nessun Contributo | 0% | 612.91 | 686.5334 | 0.45375 | 1373.0669 | 623.0291
Vobbia | 2002 | 9 | Gestore | Onerosa | Nessun Contributo | 0% | 612.91 | 686.5334 | 0.47375 | 6178.801 | 2927.207
Vobbia | 2003 | 5 | Gestore | Onerosa | Nessun Contributo | 0% | 612.91 | 686.5334 | 0.49375 | 3432.6672 | 1694.8794
Vobbia | 2004 | 4 | Gestore | Onerosa | Nessun Contributo | 0% | 612.91 | 686.5334 | 0.51375 | 2746.1338 | 1410.8262
Vobbia | 2006 | 3 | Gestore | Onerosa | Nessun Contributo | 0% | 612.91 | 686.5334 | 0.5625 | 2059.6003 | 1158.5252
Vobbia | 2007 | 5 | Gestore | Onerosa | Nessun Contributo | 0% | 612.91 | 686.5334 | 0.5875 | 3432.6672 | 2016.692
Vobbia | 2008 | 1 | Gestore | Onerosa | Nessun Contributo | 0% | 612.91 | 686.5334 | 0.6125 | 686.5334 | 420.5017
Vobbia | 2009 | 2 | Gestore | Onerosa | Nessun Contributo | 0% | 612.91 | 686.5334 | 0.6375 | 1373.0669 | 875.3301
Vobbia | 2012 | 1 | Gestore | Onerosa | Nessun Contributo | 0% | 612.91 | 686.5334 | 0.7125 | 686.5334 | 489.1551
Vobbia | 2014 | 5 | Gestore | Onerosa | Nessun Contributo | 0% | 612.91 | 686.5334 | 0.7625 | 3432.6672 | 2617.4088
Vobbia | 2015 | 3 | Gestore | Onerosa | Nessun Contributo | 0% | 612.91 | 686.5334 | 0.7875 | 2059.6003 | 1621.9353
Vobbia | 2016 | 1 | Gestore | Onerosa | Nessun Contributo | 0% | 612.91 | 686.5334 | 0.8125 | 686.5334 | 557.8084
Vobbia | 2017 | 1 | Gestore | Onerosa | Nessun Contributo | 0% | 612.91 | 686.5334 | 0.8375 | 686.5334 | 574.9718

## Misuratori
Comune | Installazione_presso | Anno_Posa | Codice_impianto_GM | ID_Tipo_Impianto_GM | Tipo misuratore | ID_Tipo_Apparato_Misura | Calibro | ID_Classe | Categoria | ID_Categoria | Numero | Proprieta | Devolvibilita | Contributo | % Sconto | Prezzo 2017 (€/cad) | Prezzo (€/cad) | Degrado | VRN | VI
Busalla | 2 | 1969 |  |  | Misuratore a membrana | 1 | G4 | 103 | Convenzionali senza convertitore elettronico di volumi | 1 | 1 | Gestore | Onerosa | Nessun Contributo | 0% | 62 | 69.4475 | 0 | 69.4475 | 0
Busalla | 2 | 1971 |  |  | Misuratore a membrana | 1 | G4 | 103 | Convenzionali senza convertitore elettronico di volumi | 1 | 1 | Gestore | Onerosa | Nessun Contributo | 0% | 62 | 69.4475 | 0 | 69.4475 | 0
Busalla | 2 | 1972 |  |  | Misuratore a membrana | 1 | G4 | 103 | Convenzionali senza convertitore elettronico di volumi | 1 | 1 | Gestore | Onerosa | Nessun Contributo | 0% | 62 | 69.4475 | 0 | 69.4475 | 0
Busalla | 2 | 1973 |  |  | Misuratore a membrana | 1 | G4 | 103 | Convenzionali senza convertitore elettronico di volumi | 1 | 1 | Gestore | Onerosa | Nessun Contributo | 0% | 62 | 69.4475 | 0 | 69.4475 | 0
Busalla | 2 | 1973 |  |  | Misuratore a membrana | 1 | G6 | 104 | Convenzionali senza convertitore elettronico di volumi | 1 | 1 | Gestore | Onerosa | Nessun Contributo | 0% | 88 | 98.5707 | 0 | 98.5707 | 0
Busalla | 2 | 1974 |  |  | Misuratore a membrana | 1 | G4 | 103 | Convenzionali senza convertitore elettronico di volumi | 1 | 3 | Gestore | Onerosa | Nessun Contributo | 0% | 62 | 69.4475 | 0 | 208.3425 | 0
Busalla | 2 | 1975 |  |  | Misuratore a membrana | 1 | G4 | 103 | Convenzionali senza convertitore elettronico di volumi | 1 | 1 | Gestore | Onerosa | Nessun Contributo | 0% | 62 | 69.4475 | 0 | 69.4475 | 0
Busalla | 2 | 1976 |  |  | Misuratore a membrana | 1 | G4 | 103 | Convenzionali senza convertitore elettronico di volumi | 1 | 1 | Gestore | Onerosa | Nessun Contributo | 0% | 62 | 69.4475 | 0 | 69.4475 | 0
Busalla | 2 | 1978 |  |  | Misuratore a membrana | 1 | G4 | 103 | Convenzionali senza convertitore elettronico di volumi | 1 | 1 | Gestore | Onerosa | Nessun Contributo | 0% | 62 | 69.4475 | 0 | 69.4475 | 0
Busalla | 2 | 1980 |  |  | Misuratore a membrana | 1 | G4 | 103 | Convenzionali senza convertitore elettronico di volumi | 1 | 6 | Gestore | Onerosa | Nessun Contributo | 0% | 62 | 69.4475 | 0 | 416.6851 | 0
Busalla | 2 | 1981 |  |  | Misuratore a membrana | 1 | G4 | 103 | Convenzionali senza convertitore elettronico di volumi | 1 | 9 | Gestore | Onerosa | Nessun Contributo | 0% | 62 | 69.4475 | 0 | 625.0276 | 0
Busalla | 2 | 1982 |  |  | Misuratore a membrana | 1 | G4 | 103 | Convenzionali senza convertitore elettronico di volumi | 1 | 3 | Gestore | Onerosa | Nessun Contributo | 0% | 62 | 69.4475 | 0 | 208.3425 | 0
Busalla | 2 | 1983 |  |  | Misuratore a membrana | 1 | G4 | 103 | Convenzionali senza convertitore elettronico di volumi | 1 | 4 | Gestore | Onerosa | Nessun Contributo | 0% | 62 | 69.4475 | 0 | 277.79 | 0
Busalla | 2 | 1984 |  |  | Misuratore a membrana | 1 | G4 | 103 | Convenzionali senza convertitore elettronico di volumi | 1 | 2 | Gestore | Onerosa | Nessun Contributo | 0% | 62 | 69.4475 | 0 | 138.895 | 0
Busalla | 2 | 1986 |  |  | Misuratore a membrana | 1 | G4 | 103 | Convenzionali senza convertitore elettronico di volumi | 1 | 4 | Gestore | Onerosa | Nessun Contributo | 0% | 62 | 69.4475 | 0 | 277.79 | 0
Busalla | 2 | 1988 |  |  | Misuratore a membrana | 1 | G4 | 103 | Convenzionali senza convertitore elettronico di volumi | 1 | 1 | Gestore | Onerosa | Nessun Contributo | 0% | 62 | 69.4475 | 0 | 69.4475 | 0
Busalla | 2 | 1989 |  |  | Misuratore a membrana | 1 | G4 | 103 | Convenzionali senza convertitore elettronico di volumi | 1 | 7 | Gestore | Onerosa | Nessun Contributo | 0% | 62 | 69.4475 | 0 | 486.1326 | 0
Busalla | 2 | 1989 |  |  | Misuratore a membrana | 1 | G6 | 104 | Convenzionali senza convertitore elettronico di volumi | 1 | 3 | Gestore | Onerosa | Nessun Contributo | 0% | 88 | 98.5707 | 0 | 295.712 | 0
Busalla | 2 | 1990 |  |  | Misuratore a membrana | 1 | G6 | 104 | Convenzionali senza convertitore elettronico di volumi | 1 | 1 | Gestore | Onerosa | Nessun Contributo | 0% | 88 | 98.5707 | 0 | 98.5707 | 0
Busalla | 2 | 1990 |  |  | Misuratore a membrana | 1 | G4 | 103 | Convenzionali senza convertitore elettronico di volumi | 1 | 12 | Gestore | Onerosa | Nessun Contributo | 0% | 62 | 69.4475 | 0 | 833.3701 | 0
Busalla | 2 | 1991 |  |  | Misuratore a membrana | 1 | G4 | 103 | Convenzionali senza convertitore elettronico di volumi | 1 | 1 | Gestore | Onerosa | Nessun Contributo | 0% | 62 | 69.4475 | 0 | 69.4475 | 0
Busalla | 2 | 1992 |  |  | Misuratore a membrana | 1 | G4 | 103 | Convenzionali senza convertitore elettronico di volumi | 1 | 6 | Gestore | Onerosa | Nessun Contributo | 0% | 62 | 69.4475 | 0 | 416.6851 | 0
Busalla | 2 | 1993 |  |  | Misuratore a membrana | 1 | G4 | 103 | Convenzionali senza convertitore elettronico di volumi | 1 | 6 | Gestore | Onerosa | Nessun Contributo | 0% | 62 | 69.4475 | 0 | 416.6851 | 0
Busalla | 2 | 1994 |  |  | Misuratore a membrana | 1 | G4 | 103 | Convenzionali senza convertitore elettronico di volumi | 1 | 10 | Gestore | Onerosa | Nessun Contributo | 0% | 62 | 69.4475 | 0 | 694.4751 | 0
Busalla | 2 | 1995 |  |  | Misuratore a membrana | 1 | G4 | 103 | Convenzionali senza convertitore elettronico di volumi | 1 | 7 | Gestore | Onerosa | Nessun Contributo | 0% | 62 | 69.4475 | 0 | 486.1326 | 0
Busalla | 2 | 1996 |  |  | Misuratore a membrana | 1 | G4 | 103 | Convenzionali senza convertitore elettronico di volumi | 1 | 10 | Gestore | Onerosa | Nessun Contributo | 0% | 62 | 69.4475 | 0 | 694.4751 | 0
Busalla | 2 | 1997 |  |  | Misuratore a membrana | 1 | G4 | 103 | Convenzionali senza convertitore elettronico di volumi | 1 | 12 | Gestore | Onerosa | Nessun Contributo | 0% | 62 | 69.4475 | 0 | 833.3701 | 0
Busalla | 2 | 1998 |  |  | Misuratore a membrana | 1 | G6 | 104 | Convenzionali senza convertitore elettronico di volumi | 1 | 5 | Gestore | Onerosa | Nessun Contributo | 0% | 88 | 98.5707 | 0 | 492.8533 | 0
Busalla | 2 | 1998 |  |  | Misuratore a membrana | 1 | G4 | 103 | Convenzionali senza convertitore elettronico di volumi | 1 | 10 | Gestore | Onerosa | Nessun Contributo | 0% | 62 | 69.4475 | 0 | 694.4751 | 0
Busalla | 2 | 1999 |  |  | Misuratore a membrana | 1 | G6 | 104 | Convenzionali senza convertitore elettronico di volumi | 1 | 1 | Gestore | Onerosa | Nessun Contributo | 0% | 88 | 98.5707 | 0 | 98.5707 | 0
Busalla | 2 | 2000 |  |  | Misuratore a membrana | 1 | G4 | 103 | Convenzionali senza convertitore elettronico di volumi | 1 | 6 | Gestore | Onerosa | Nessun Contributo | 0% | 62 | 69.4475 | 0 | 416.6851 | 0
Busalla | 2 | 2001 |  |  | Misuratore a membrana | 1 | G4 | 103 | Convenzionali senza convertitore elettronico di volumi | 1 | 4 | Gestore | Onerosa | Nessun Contributo | 0% | 62 | 69.4475 | 0 | 277.79 | 0
Busalla | 2 | 2002 |  |  | Misuratore a membrana | 1 | G4 | 103 | Convenzionali senza convertitore elettronico di volumi | 1 | 5 | Gestore | Onerosa | Nessun Contributo | 0% | 62 | 69.4475 | 0 | 347.2376 | 0
Busalla | 2 | 2003 |  |  | Misuratore a membrana | 1 | G6 | 104 | Convenzionali senza convertitore elettronico di volumi | 1 | 2 | Gestore | Onerosa | Nessun Contributo | 0% | 88 | 98.5707 | 0 | 197.1413 | 0
Busalla | 2 | 2003 |  |  | Misuratore a membrana | 1 | G4 | 103 | Convenzionali senza convertitore elettronico di volumi | 1 | 5 | Gestore | Onerosa | Nessun Contributo | 0% | 62 | 69.4475 | 0 | 347.2376 | 0
Busalla | 2 | 2004 |  |  | Misuratore a membrana | 1 | G4 | 103 | Convenzionali senza convertitore elettronico di volumi | 1 | 4 | Gestore | Onerosa | Nessun Contributo | 0% | 62 | 69.4475 | 0 | 277.79 | 0
Busalla | 2 | 2006 |  |  | Misuratore a membrana | 1 | G4 | 103 | Convenzionali senza convertitore elettronico di volumi | 1 | 7 | Gestore | Onerosa | Nessun Contributo | 0% | 62 | 69.4475 | 0 | 486.1326 | 0
Busalla | 2 | 2006 |  |  | Misuratore a membrana | 1 | G40 | 108 | Convenzionali con convertitore elettronico di volumi | 2 | 1 | Gestore | Onerosa | Nessun Contributo | 0% | 1470.76 | 1647.4294 | 0.125 | 1647.4294 | 205.9287
Busalla | 2 | 2007 |  |  | Misuratore a membrana | 1 | G4 | 103 | Convenzionali senza convertitore elettronico di volumi | 1 | 13 | Gestore | Onerosa | Nessun Contributo | 0% | 62 | 69.4475 | 0 | 902.8176 | 0
Busalla | 2 | 2007 |  |  | Misuratore a membrana | 1 | G6 | 104 | Convenzionali senza convertitore elettronico di volumi | 1 | 2 | Gestore | Onerosa | Nessun Contributo | 0% | 88 | 98.5707 | 0 | 197.1413 | 0
Busalla | 2 | 2008 |  |  | Misuratore a membrana | 1 | G4 | 103 | Convenzionali senza convertitore elettronico di volumi | 1 | 2 | Gestore | Onerosa | Nessun Contributo | 0% | 62 | 69.4475 | 0 | 138.895 | 0
Busalla | 2 | 2009 |  |  | Misuratore a membrana | 1 | G4 | 103 | Convenzionali senza convertitore elettronico di volumi | 1 | 6 | Gestore | Onerosa | Nessun Contributo | 0% | 62 | 69.4475 | 0.033333 | 416.6851 | 13.8895
Busalla | 2 | 2010 |  |  | Misuratore a membrana | 1 | G25 | 107 | Convenzionali con convertitore elettronico di volumi | 2 | 2 | Gestore | Onerosa | Nessun Contributo | 0% | 1114.76 | 1248.6662 | 0.325 | 2497.3325 | 811.6331
Busalla | 2 | 2010 |  |  | Misuratore a membrana | 1 | G4 | 103 | Convenzionali senza convertitore elettronico di volumi | 1 | 28 | Gestore | Onerosa | Nessun Contributo | 0% | 62 | 69.4475 | 0.1 | 1944.5303 | 194.453
Busalla | 2 | 2011 |  |  | Misuratore a membrana | 1 | G25 | 107 | Convenzionali con convertitore elettronico di volumi | 2 | 4 | Gestore | Onerosa | Nessun Contributo | 0% | 1114.76 | 1248.6662 | 0.375 | 4994.665 | 1872.9994
Busalla | 2 | 2011 |  |  | Misuratore a membrana | 1 | G40 | 108 | Convenzionali con convertitore elettronico di volumi | 2 | 4 | Gestore | Onerosa | Nessun Contributo | 0% | 1470.76 | 1647.4294 | 0.375 | 6589.7174 | 2471.144
Busalla | 2 | 2011 |  |  | Misuratore a membrana | 1 | G6 | 104 | Convenzionali senza convertitore elettronico di volumi | 1 | 12 | Gestore | Onerosa | Nessun Contributo | 0% | 88 | 98.5707 | 0.16667 | 1182.8479 | 197.1413
Busalla | 2 | 2011 |  |  | Misuratore a membrana | 1 | G4 | 103 | Convenzionali senza convertitore elettronico di volumi | 1 | 49 | Gestore | Onerosa | Nessun Contributo | 0% | 62 | 69.4475 | 0.16667 | 3402.928 | 567.1547
Busalla | 2 | 2011 |  |  | Misuratore a membrana | 1 | G65 | 109 | Convenzionali con convertitore elettronico di volumi | 2 | 2 | Gestore | Onerosa | Nessun Contributo | 0% | 2364 | 2647.9664 | 0.375 | 5295.9327 | 1985.9748
Busalla | 2 | 2012 |  |  | Misuratore a membrana | 1 | G40 | 108 | Convenzionali con convertitore elettronico di volumi | 2 | 1 | Gestore | Onerosa | Nessun Contributo | 0% | 1470.76 | 1647.4294 | 0.425 | 1647.4294 | 700.1575
Busalla | 2 | 2012 |  |  | Misuratore a membrana | 1 | G4 | 103 | Convenzionali senza convertitore elettronico di volumi | 1 | 5 | Gestore | Onerosa | Nessun Contributo | 0% | 62 | 69.4475 | 0.23333 | 347.2376 | 81.0221
Busalla | 2 | 2012 |  |  | Misuratore a membrana | 1 | G6 | 104 | Convenzionali senza convertitore elettronico di volumi | 1 | 1 | Gestore | Onerosa | Nessun Contributo | 0% | 88 | 98.5707 | 0.23333 | 98.5707 | 22.9998
Busalla | 2 | 2012 |  |  | Misuratore a membrana | 1 | G25 | 107 | Convenzionali con convertitore elettronico di volumi | 2 | 4 | Gestore | Onerosa | Nessun Contributo | 0% | 1114.76 | 1248.6662 | 0.425 | 4994.665 | 2122.7326
Busalla | 2 | 2012 |  |  | Misuratore a membrana | 1 | G65 | 109 | Convenzionali con convertitore elettronico di volumi | 2 | 1 | Gestore | Onerosa | Nessun Contributo | 0% | 2364 | 2647.9664 | 0.425 | 2647.9664 | 1125.3857
Busalla | 2 | 2013 |  |  | Misuratore massico termico | 6 | G25 | 107 | Elettronici | 3 | 5 | Gestore | Onerosa | Nessun Contributo | 0% | 1118 | 1252.2954 | 0.3 | 6261.4772 | 1878.4431
Busalla | 2 | 2013 |  |  | Misuratore massico termico | 6 | G16 | 106 | Elettronici | 3 | 1 | Gestore | Onerosa | Nessun Contributo | 0% | 993 | 1112.2803 | 0.3 | 1112.2803 | 333.6841
Busalla | 2 | 2013 |  |  | Misuratore a membrana | 1 | G4 | 103 | Convenzionali senza convertitore elettronico di volumi | 1 | 9 | Gestore | Onerosa | Nessun Contributo | 0% | 62 | 69.4475 | 0.3 | 625.0276 | 187.5083
Busalla | 2 | 2014 |  |  | Misuratore a membrana | 1 | G4 | 103 | Convenzionali senza convertitore elettronico di volumi | 1 | 4 | Gestore | Onerosa | Nessun Contributo | 0% | 62 | 69.4475 | 0.36667 | 277.79 | 101.8563
Busalla | 2 | 2014 |  |  | Misuratore a membrana | 1 | G40 | 108 | Convenzionali con convertitore elettronico di volumi | 2 | 2 | Gestore | Onerosa | Nessun Contributo | 0% | 1470.76 | 1647.4294 | 0.525 | 3294.8587 | 1729.8008
Busalla | 2 | 2014 |  |  | Misuratore a rotoidi | 2 | G400 | 113 | Convenzionali con convertitore elettronico di volumi | 2 | 1 | Gestore | Onerosa | Nessun Contributo | 0% | 6013 | 6735.2884 | 0.525 | 6735.2884 | 3536.0264
Busalla | 2 | 2014 |  |  | Misuratore a membrana | 1 | G16 | 106 | Elettronici | 3 | 24 | Gestore | Onerosa | Nessun Contributo | 0% | 743 | 832.25 | 0.36667 | 19974.0001 | 7323.8
Busalla | 2 | 2015 |  |  | Misuratore a membrana | 1 | G65 | 109 | Convenzionali con convertitore elettronico di volumi | 2 | 1 | Gestore | Onerosa | Nessun Contributo | 0% | 2364 | 2647.9664 | 0.575 | 2647.9664 | 1522.5807
Busalla | 2 | 2015 |  |  | Misuratore massico termico | 6 | G16 | 106 | Elettronici | 3 | 1 | Gestore | Onerosa | Nessun Contributo | 0% | 744 | 833.3701 | 0.43333 | 833.3701 | 361.1271
Busalla | 2 | 2015 |  |  | Misuratore a membrana | 1 | G4 | 103 | Convenzionali senza convertitore elettronico di volumi | 1 | 9 | Gestore | Onerosa | Nessun Contributo | 0% | 62 | 69.4475 | 0.43333 | 625.0276 | 270.8453
Busalla | 2 | 2015 |  |  | Misuratore massico termico | 6 | G25 | 107 | Elettronici | 3 | 2 | Gestore | Onerosa | Nessun Contributo | 0% | 891 | 998.0279 | 0.43333 | 1996.0559 | 864.9575
Busalla | 2 | 2015 |  |  | Misuratore a membrana | 1 | G16 | 106 | Elettronici | 3 | 9 | Gestore | Onerosa | Nessun Contributo | 0% | 744 | 833.3701 | 0.43333 | 7500.3311 | 3250.1435
Busalla | 2 | 2016 |  |  | Misuratore massico termico | 6 | G25 | 107 | Elettronici | 3 | 1 | Gestore | Onerosa | Nessun Contributo | 0% | 893 | 1000.2682 | 0.5 | 1000.2682 | 500.1341
Busalla | 2 | 2016 |  |  | Misuratore a membrana | 1 | G6 | 104 | Elettronici | 3 | 1 | Gestore | Onerosa | Nessun Contributo | 0% | 168 | 188.1804 | 0.5 | 188.1804 | 94.0902
Busalla | 2 | 2016 |  |  | Misuratore a ultrasuoni | 4 | G4 | 103 | Elettronici | 3 | 4 | Gestore | Onerosa | Nessun Contributo | 0% | 127 | 142.2554 | 0.5 | 569.0215 | 284.5108
Busalla | 2 | 2016 |  |  | Misuratore a membrana | 1 | G4 | 103 | Elettronici | 3 | 11 | Gestore | Onerosa | Nessun Contributo | 0% | 127 | 142.2554 | 0.5 | 1564.8092 | 782.4046
Busalla | 2 | 2016 |  |  | Misuratore massico termico | 6 | G16 | 106 | Elettronici | 3 | 1 | Gestore | Onerosa | Nessun Contributo | 0% | 747 | 836.7305 | 0.5 | 836.7305 | 418.3652
Busalla | 2 | 2017 |  |  | Misuratore a membrana | 1 | G6 | 104 | Elettronici | 3 | 1 | Gestore | Onerosa | Nessun Contributo | 0% | 179 | 200.5017 | 0.56667 | 200.5017 | 113.6176
Busalla | 2 | 2017 |  |  | Misuratore a membrana | 1 | G4 | 103 | Elettronici | 3 | 134 | Gestore | Onerosa | Nessun Contributo | 0% | 142 | 159.0572 | 0.56667 | 21313.665 | 12077.7435
Busalla | 2 | 2017 |  |  | Misuratore massico termico | 6 | G25 | 107 | Elettronici | 3 | 1 | Gestore | Onerosa | Nessun Contributo | 0% | 893 | 1000.2682 | 0.56667 | 1000.2682 | 566.8186
Busalla | 2 | 2017 |  |  | Misuratore massico termico | 6 | G4 | 103 | Elettronici | 3 | 1542 | Gestore | Onerosa | Nessun Contributo | 0% | 142 | 159.0572 | 0.56667 | 245266.2044 | 138984.1825
Casella | 2 | 1990 |  |  | Misuratore a membrana | 1 | G4 | 103 | Convenzionali senza convertitore elettronico di volumi | 1 | 6 | Gestore | Onerosa | Nessun Contributo | 0% | 62 | 69.4475 | 0 | 416.6851 | 0
Casella | 2 | 1991 |  |  | Misuratore a membrana | 1 | G4 | 103 | Convenzionali senza convertitore elettronico di volumi | 1 | 6 | Gestore | Onerosa | Nessun Contributo | 0% | 62 | 69.4475 | 0 | 416.6851 | 0
Casella | 2 | 1992 |  |  | Misuratore a membrana | 1 | G4 | 103 | Convenzionali senza convertitore elettronico di volumi | 1 | 12 | Gestore | Onerosa | Nessun Contributo | 0% | 62 | 69.4475 | 0 | 833.3701 | 0
Casella | 2 | 1994 |  |  | Misuratore a membrana | 1 | G4 | 103 | Convenzionali senza convertitore elettronico di volumi | 1 | 1 | Gestore | Onerosa | Nessun Contributo | 0% | 62 | 69.4475 | 0 | 69.4475 | 0
Casella | 2 | 1995 |  |  | Misuratore a membrana | 1 | G4 | 103 | Convenzionali senza convertitore elettronico di volumi | 1 | 2 | Gestore | Onerosa | Nessun Contributo | 0% | 62 | 69.4475 | 0 | 138.895 | 0
Casella | 2 | 1996 |  |  | Misuratore a membrana | 1 | G4 | 103 | Convenzionali senza convertitore elettronico di volumi | 1 | 3 | Gestore | Onerosa | Nessun Contributo | 0% | 62 | 69.4475 | 0 | 208.3425 | 0
Casella | 2 | 1997 |  |  | Misuratore a membrana | 1 | G4 | 103 | Convenzionali senza convertitore elettronico di volumi | 1 | 3 | Gestore | Onerosa | Nessun Contributo | 0% | 62 | 69.4475 | 0 | 208.3425 | 0
Casella | 2 | 1998 |  |  | Misuratore a membrana | 1 | G4 | 103 | Convenzionali senza convertitore elettronico di volumi | 1 | 1 | Gestore | Onerosa | Nessun Contributo | 0% | 62 | 69.4475 | 0 | 69.4475 | 0
Casella | 2 | 1999 |  |  | Misuratore a membrana | 1 | G4 | 103 | Convenzionali senza convertitore elettronico di volumi | 1 | 2 | Gestore | Onerosa | Nessun Contributo | 0% | 62 | 69.4475 | 0 | 138.895 | 0
Casella | 2 | 2001 |  |  | Misuratore a membrana | 1 | G4 | 103 | Convenzionali senza convertitore elettronico di volumi | 1 | 1 | Gestore | Onerosa | Nessun Contributo | 0% | 62 | 69.4475 | 0 | 69.4475 | 0
Casella | 2 | 2002 |  |  | Misuratore a membrana | 1 | G4 | 103 | Convenzionali senza convertitore elettronico di volumi | 1 | 2 | Gestore | Onerosa | Nessun Contributo | 0% | 62 | 69.4475 | 0 | 138.895 | 0
Casella | 2 | 2003 |  |  | Misuratore a membrana | 1 | G4 | 103 | Convenzionali senza convertitore elettronico di volumi | 1 | 4 | Gestore | Onerosa | Nessun Contributo | 0% | 62 | 69.4475 | 0 | 277.79 | 0
Casella | 2 | 2005 |  |  | Misuratore a membrana | 1 | G4 | 103 | Convenzionali senza convertitore elettronico di volumi | 1 | 6 | Gestore | Onerosa | Nessun Contributo | 0% | 62 | 69.4475 | 0 | 416.6851 | 0
Casella | 2 | 2006 |  |  | Misuratore a membrana | 1 | G4 | 103 | Convenzionali senza convertitore elettronico di volumi | 1 | 9 | Gestore | Onerosa | Nessun Contributo | 0% | 62 | 69.4475 | 0 | 625.0276 | 0
Casella | 2 | 2007 |  |  | Misuratore a membrana | 1 | G4 | 103 | Convenzionali senza convertitore elettronico di volumi | 1 | 23 | Gestore | Onerosa | Nessun Contributo | 0% | 62 | 69.4475 | 0 | 1597.2927 | 0
Casella | 2 | 2008 |  |  | Misuratore a membrana | 1 | G4 | 103 | Convenzionali senza convertitore elettronico di volumi | 1 | 1 | Gestore | Onerosa | Nessun Contributo | 0% | 62 | 69.4475 | 0 | 69.4475 | 0
Casella | 2 | 2009 |  |  | Misuratore a membrana | 1 | G4 | 103 | Convenzionali senza convertitore elettronico di volumi | 1 | 1 | Gestore | Onerosa | Nessun Contributo | 0% | 62 | 69.4475 | 0.033333 | 69.4475 | 2.3149
Casella | 2 | 2010 |  |  | Misuratore a membrana | 1 | G4 | 103 | Convenzionali senza convertitore elettronico di volumi | 1 | 1 | Gestore | Onerosa | Nessun Contributo | 0% | 62 | 69.4475 | 0.1 | 69.4475 | 6.9448
Casella | 2 | 2011 |  |  | Misuratore a membrana | 1 | G4 | 103 | Convenzionali senza convertitore elettronico di volumi | 1 | 3 | Gestore | Onerosa | Nessun Contributo | 0% | 62 | 69.4475 | 0.16667 | 208.3425 | 34.7238
Casella | 2 | 2014 |  |  | Misuratore a membrana | 1 | G4 | 103 | Convenzionali senza convertitore elettronico di volumi | 1 | 2 | Gestore | Onerosa | Nessun Contributo | 0% | 62 | 69.4475 | 0.36667 | 138.895 | 50.9282
Casella | 2 | 2015 |  |  | Misuratore a membrana | 1 | G4 | 103 | Convenzionali senza convertitore elettronico di volumi | 1 | 1 | Gestore | Onerosa | Nessun Contributo | 0% | 62 | 69.4475 | 0.43333 | 69.4475 | 30.0939
Casella | 2 | 1991 |  |  | Misuratore a membrana | 1 | G6 | 104 | Convenzionali senza convertitore elettronico di volumi | 1 | 1 | Gestore | Onerosa | Nessun Contributo | 0% | 88 | 98.5707 | 0 | 98.5707 | 0
Casella | 2 | 2000 |  |  | Misuratore a membrana | 1 | G6 | 104 | Convenzionali senza convertitore elettronico di volumi | 1 | 1 | Gestore | Onerosa | Nessun Contributo | 0% | 88 | 98.5707 | 0 | 98.5707 | 0
Casella | 2 | 2012 |  |  | Misuratore a membrana | 1 | G25 | 107 | Convenzionali con convertitore elettronico di volumi | 2 | 1 | Gestore | Onerosa | Nessun Contributo | 0% | 1114.76 | 1248.6662 | 0.54 | 1248.6662 | 674.2798
Casella | 2 | 2013 |  |  | Misuratore a membrana | 1 | G25 | 107 | Convenzionali con convertitore elettronico di volumi | 2 | 1 | Gestore | Onerosa | Nessun Contributo | 0% | 1114.76 | 1248.6662 | 0.58 | 1248.6662 | 724.2264
Casella | 2 | 2011 |  |  | Misuratore a membrana | 1 | G40 | 108 | Convenzionali senza convertitore elettronico di volumi | 1 | 1 | Gestore | Onerosa | Nessun Contributo | 0% | 808 | 905.0579 | 0.5 | 905.0579 | 452.5289
Casella | 2 | 2011 |  |  | Misuratore a membrana | 1 | G40 | 108 | Convenzionali con convertitore elettronico di volumi | 2 | 1 | Gestore | Onerosa | Nessun Contributo | 0% | 1470.76 | 1647.4294 | 0.5 | 1647.4294 | 823.7147
Casella | 2 | 2014 |  |  | Misuratore a membrana | 1 | G16 | 106 | Elettronici | 3 | 4 | Gestore | Onerosa | Nessun Contributo | 0% | 743 | 832.25 | 0.36667 | 3329 | 1220.6333
Casella | 2 | 2015 |  |  | Misuratore massico termico | 6 | G6 | 104 | Elettronici | 3 | 1 | Gestore | Onerosa | Nessun Contributo | 0% | 189 | 211.7029 | 0.43333 | 211.7029 | 91.7379
Casella | 2 | 2012 |  |  | Misuratore a membrana | 1 | G40 | 108 | Convenzionali con convertitore elettronico di volumi | 2 | 1 | Gestore | Onerosa | Nessun Contributo | 0% | 1470.76 | 1647.4294 | 0.54 | 1647.4294 | 889.6119
Casella | 2 | 2015 |  |  | Misuratore a membrana | 1 | G16 | 106 | Elettronici | 3 | 7 | Gestore | Onerosa | Nessun Contributo | 0% | 744 | 833.3701 | 0.43333 | 5833.5909 | 2527.8894
Casella | 2 | 2016 |  |  | Misuratore a ultrasuoni | 4 | G4 | 103 | Elettronici | 3 | 3 | Gestore | Onerosa | Nessun Contributo | 0% | 127 | 142.2554 | 0.5 | 426.7662 | 213.3831
Casella | 2 | 2016 |  |  | Misuratore a membrana | 1 | G4 | 103 | Elettronici | 3 | 12 | Gestore | Onerosa | Nessun Contributo | 0% | 127 | 142.2554 | 0.5 | 1707.0646 | 853.5323
Casella | 2 | 2016 |  |  | Misuratore a membrana | 1 | G6 | 104 | Elettronici | 3 | 2 | Gestore | Onerosa | Nessun Contributo | 0% | 168 | 188.1804 | 0.5 | 376.3607 | 188.1804
Casella | 2 | 2016 |  |  | Misuratore massico termico | 6 | G16 | 106 | Elettronici | 3 | 1 | Gestore | Onerosa | Nessun Contributo | 0% | 747 | 836.7305 | 0.5 | 836.7305 | 418.3652
Casella | 2 | 2017 |  |  | Misuratore a membrana | 1 | G4 | 103 | Elettronici | 3 | 15 | Gestore | Onerosa | Nessun Contributo | 0% | 142 | 159.0572 | 0.56667 | 2385.858 | 1351.9862
Casella | 2 | 2017 |  |  | Misuratore a membrana | 1 | G6 | 104 | Elettronici | 3 | 4 | Gestore | Onerosa | Nessun Contributo | 0% | 179 | 200.5017 | 0.56667 | 802.0067 | 454.4705
Casella | 2 | 2017 |  |  | Misuratore massico termico | 6 | G4 | 103 | Elettronici | 3 | 65 | Gestore | Onerosa | Nessun Contributo | 0% | 142 | 159.0572 | 0.56667 | 10338.7181 | 5858.6069
Casella | 2 | 2017 |  |  | Misuratore a membrana | 1 | G65 | 109 | Convenzionali con convertitore elettronico di volumi | 2 | 1 | Gestore | Onerosa | Nessun Contributo | 0% | 2364 | 2647.9664 | 0.74 | 2647.9664 | 1959.4951
Crocefieschi | 2 | 1989 |  |  | Misuratore a membrana | 1 | G4 | 103 | Convenzionali senza convertitore elettronico di volumi | 1 | 24 | Gestore | Onerosa | Nessun Contributo | 0% | 62 | 69.4475 | 0 | 1666.7403 | 0
Crocefieschi | 2 | 1989 |  |  | Misuratore a membrana | 1 | G6 | 104 | Convenzionali senza convertitore elettronico di volumi | 1 | 2 | Gestore | Onerosa | Nessun Contributo | 0% | 88 | 98.5707 | 0 | 197.1413 | 0
Crocefieschi | 2 | 1990 |  |  | Misuratore a membrana | 1 | G6 | 104 | Convenzionali senza convertitore elettronico di volumi | 1 | 2 | Gestore | Onerosa | Nessun Contributo | 0% | 88 | 98.5707 | 0 | 197.1413 | 0
Crocefieschi | 2 | 1990 |  |  | Misuratore a membrana | 1 | G4 | 103 | Convenzionali senza convertitore elettronico di volumi | 1 | 18 | Gestore | Onerosa | Nessun Contributo | 0% | 62 | 69.4475 | 0 | 1250.0552 | 0
Crocefieschi | 2 | 1992 |  |  | Misuratore a membrana | 1 | G4 | 103 | Convenzionali senza convertitore elettronico di volumi | 1 | 8 | Gestore | Onerosa | Nessun Contributo | 0% | 62 | 69.4475 | 0 | 555.5801 | 0
Crocefieschi | 2 | 1993 |  |  | Misuratore a membrana | 1 | G4 | 103 | Convenzionali senza convertitore elettronico di volumi | 1 | 9 | Gestore | Onerosa | Nessun Contributo | 0% | 62 | 69.4475 | 0 | 625.0276 | 0
Crocefieschi | 2 | 1994 |  |  | Misuratore a membrana | 1 | G4 | 103 | Convenzionali senza convertitore elettronico di volumi | 1 | 7 | Gestore | Onerosa | Nessun Contributo | 0% | 62 | 69.4475 | 0 | 486.1326 | 0
Crocefieschi | 2 | 1995 |  |  | Misuratore a membrana | 1 | G4 | 103 | Convenzionali senza convertitore elettronico di volumi | 1 | 5 | Gestore | Onerosa | Nessun Contributo | 0% | 62 | 69.4475 | 0 | 347.2376 | 0
Crocefieschi | 2 | 1996 |  |  | Misuratore a membrana | 1 | G4 | 103 | Convenzionali senza convertitore elettronico di volumi | 1 | 3 | Gestore | Onerosa | Nessun Contributo | 0% | 62 | 69.4475 | 0 | 208.3425 | 0
Crocefieschi | 2 | 1997 |  |  | Misuratore a membrana | 1 | G4 | 103 | Convenzionali senza convertitore elettronico di volumi | 1 | 6 | Gestore | Onerosa | Nessun Contributo | 0% | 62 | 69.4475 | 0 | 416.6851 | 0
Crocefieschi | 2 | 1998 |  |  | Misuratore a membrana | 1 | G4 | 103 | Convenzionali senza convertitore elettronico di volumi | 1 | 7 | Gestore | Onerosa | Nessun Contributo | 0% | 62 | 69.4475 | 0 | 486.1326 | 0
Crocefieschi | 2 | 1999 |  |  | Misuratore a membrana | 1 | G4 | 103 | Convenzionali senza convertitore elettronico di volumi | 1 | 4 | Gestore | Onerosa | Nessun Contributo | 0% | 62 | 69.4475 | 0 | 277.79 | 0
Crocefieschi | 2 | 2000 |  |  | Misuratore a membrana | 1 | G4 | 103 | Convenzionali senza convertitore elettronico di volumi | 1 | 4 | Gestore | Onerosa | Nessun Contributo | 0% | 62 | 69.4475 | 0 | 277.79 | 0
Crocefieschi | 2 | 2001 |  |  | Misuratore a membrana | 1 | G4 | 103 | Convenzionali senza convertitore elettronico di volumi | 1 | 3 | Gestore | Onerosa | Nessun Contributo | 0% | 62 | 69.4475 | 0 | 208.3425 | 0
Crocefieschi | 2 | 2002 |  |  | Misuratore a membrana | 1 | G4 | 103 | Convenzionali senza convertitore elettronico di volumi | 1 | 8 | Gestore | Onerosa | Nessun Contributo | 0% | 62 | 69.4475 | 0 | 555.5801 | 0
Crocefieschi | 2 | 2003 |  |  | Misuratore a membrana | 1 | G4 | 103 | Convenzionali senza convertitore elettronico di volumi | 1 | 4 | Gestore | Onerosa | Nessun Contributo | 0% | 62 | 69.4475 | 0 | 277.79 | 0
Crocefieschi | 2 | 2006 |  |  | Misuratore a membrana | 1 | G4 | 103 | Convenzionali senza convertitore elettronico di volumi | 1 | 1 | Gestore | Onerosa | Nessun Contributo | 0% | 62 | 69.4475 | 0 | 69.4475 | 0
Crocefieschi | 2 | 2007 |  |  | Misuratore a membrana | 1 | G4 | 103 | Convenzionali senza convertitore elettronico di volumi | 1 | 6 | Gestore | Onerosa | Nessun Contributo | 0% | 62 | 69.4475 | 0 | 416.6851 | 0
Crocefieschi | 2 | 2008 |  |  | Misuratore a membrana | 1 | G4 | 103 | Convenzionali senza convertitore elettronico di volumi | 1 | 1 | Gestore | Onerosa | Nessun Contributo | 0% | 62 | 69.4475 | 0 | 69.4475 | 0
Crocefieschi | 2 | 2009 |  |  | Misuratore a membrana | 1 | G4 | 103 | Convenzionali senza convertitore elettronico di volumi | 1 | 5 | Gestore | Onerosa | Nessun Contributo | 0% | 62 | 69.4475 | 0.033333 | 347.2376 | 11.5746
Crocefieschi | 2 | 2010 |  |  | Misuratore a membrana | 1 | G4 | 103 | Convenzionali senza convertitore elettronico di volumi | 1 | 2 | Gestore | Onerosa | Nessun Contributo | 0% | 62 | 69.4475 | 0.1 | 138.895 | 13.8895
Crocefieschi | 2 | 2011 |  |  | Misuratore a membrana | 1 | G4 | 103 | Convenzionali senza convertitore elettronico di volumi | 1 | 3 | Gestore | Onerosa | Nessun Contributo | 0% | 62 | 69.4475 | 0.16667 | 208.3425 | 34.7238
Crocefieschi | 2 | 2012 |  |  | Misuratore a membrana | 1 | G4 | 103 | Convenzionali senza convertitore elettronico di volumi | 1 | 8 | Gestore | Onerosa | Nessun Contributo | 0% | 62 | 69.4475 | 0.23333 | 555.5801 | 129.6354
Crocefieschi | 2 | 2013 |  |  | Misuratore a membrana | 1 | G4 | 103 | Convenzionali senza convertitore elettronico di volumi | 1 | 4 | Gestore | Onerosa | Nessun Contributo | 0% | 62 | 69.4475 | 0.3 | 277.79 | 83.337
Crocefieschi | 2 | 2014 |  |  | Misuratore a membrana | 1 | G16 | 106 | Elettronici | 3 | 1 | Gestore | Onerosa | Nessun Contributo | 0% | 743 | 832.25 | 0.36667 | 832.25 | 305.1583
Crocefieschi | 2 | 2014 |  |  | Misuratore a membrana | 1 | G4 | 103 | Convenzionali senza convertitore elettronico di volumi | 1 | 3 | Gestore | Onerosa | Nessun Contributo | 0% | 62 | 69.4475 | 0.36667 | 208.3425 | 76.3923
Crocefieschi | 2 | 2015 |  |  | Misuratore a membrana | 1 | G4 | 103 | Convenzionali senza convertitore elettronico di volumi | 1 | 3 | Gestore | Onerosa | Nessun Contributo | 0% | 62 | 69.4475 | 0.43333 | 208.3425 | 90.2818
Crocefieschi | 2 | 2015 |  |  | Misuratore a membrana | 1 | G16 | 106 | Elettronici | 3 | 1 | Gestore | Onerosa | Nessun Contributo | 0% | 744 | 833.3701 | 0.43333 | 833.3701 | 361.1271
Crocefieschi | 2 | 2016 |  |  | Misuratore a membrana | 1 | G4 | 103 | Elettronici | 3 | 6 | Gestore | Onerosa | Nessun Contributo | 0% | 127 | 142.2554 | 0.5 | 853.5323 | 426.7662
Crocefieschi | 2 | 2016 |  |  | Misuratore a membrana | 1 | G6 | 104 | Elettronici | 3 | 1 | Gestore | Onerosa | Nessun Contributo | 0% | 168 | 188.1804 | 0.5 | 188.1804 | 94.0902
Crocefieschi | 2 | 2016 |  |  | Misuratore a ultrasuoni | 4 | G4 | 103 | Elettronici | 3 | 1 | Gestore | Onerosa | Nessun Contributo | 0% | 127 | 142.2554 | 0.5 | 142.2554 | 71.1277
Crocefieschi | 2 | 2017 |  |  | Misuratore a membrana | 1 | G4 | 103 | Elettronici | 3 | 3 | Gestore | Onerosa | Nessun Contributo | 0% | 142 | 159.0572 | 0.56667 | 477.1716 | 270.3972
Crocefieschi | 2 | 2017 |  |  | Misuratore massico termico | 6 | G4 | 103 | Elettronici | 3 | 15 | Gestore | Onerosa | Nessun Contributo | 0% | 142 | 159.0572 | 0.56667 | 2385.858 | 1351.9862
Isola del Cantone | 2 | 1982 |  |  | Misuratore a membrana | 1 | G4 | 103 | Convenzionali senza convertitore elettronico di volumi | 1 | 4 | Gestore | Onerosa | Nessun Contributo | 0% | 62 | 69.4475 | 0 | 277.79 | 0
Isola del Cantone | 2 | 1984 |  |  | Misuratore a membrana | 1 | G4 | 103 | Convenzionali senza convertitore elettronico di volumi | 1 | 1 | Gestore | Onerosa | Nessun Contributo | 0% | 62 | 69.4475 | 0 | 69.4475 | 0
Isola del Cantone | 2 | 1985 |  |  | Misuratore a membrana | 1 | G4 | 103 | Convenzionali senza convertitore elettronico di volumi | 1 | 1 | Gestore | Onerosa | Nessun Contributo | 0% | 62 | 69.4475 | 0 | 69.4475 | 0
Isola del Cantone | 2 | 1988 |  |  | Misuratore a membrana | 1 | G4 | 103 | Convenzionali senza convertitore elettronico di volumi | 1 | 1 | Gestore | Onerosa | Nessun Contributo | 0% | 62 | 69.4475 | 0 | 69.4475 | 0
Isola del Cantone | 2 | 1990 |  |  | Misuratore a membrana | 1 | G4 | 103 | Convenzionali senza convertitore elettronico di volumi | 1 | 1 | Gestore | Onerosa | Nessun Contributo | 0% | 62 | 69.4475 | 0 | 69.4475 | 0
Isola del Cantone | 2 | 1994 |  |  | Misuratore a membrana | 1 | G4 | 103 | Convenzionali senza convertitore elettronico di volumi | 1 | 1 | Gestore | Onerosa | Nessun Contributo | 0% | 62 | 69.4475 | 0 | 69.4475 | 0
Isola del Cantone | 2 | 1998 |  |  | Misuratore a membrana | 1 | G6 | 104 | Convenzionali senza convertitore elettronico di volumi | 1 | 1 | Gestore | Onerosa | Nessun Contributo | 0% | 88 | 98.5707 | 0 | 98.5707 | 0
Isola del Cantone | 2 | 2000 |  |  | Misuratore a membrana | 1 | G4 | 103 | Convenzionali senza convertitore elettronico di volumi | 1 | 2 | Gestore | Onerosa | Nessun Contributo | 0% | 62 | 69.4475 | 0 | 138.895 | 0
Isola del Cantone | 2 | 2004 |  |  | Misuratore a membrana | 1 | G4 | 103 | Convenzionali senza convertitore elettronico di volumi | 1 | 1 | Gestore | Onerosa | Nessun Contributo | 0% | 62 | 69.4475 | 0 | 69.4475 | 0
Isola del Cantone | 2 | 2006 |  |  | Misuratore a membrana | 1 | G4 | 103 | Convenzionali senza convertitore elettronico di volumi | 1 | 1 | Gestore | Onerosa | Nessun Contributo | 0% | 62 | 69.4475 | 0 | 69.4475 | 0
Isola del Cantone | 2 | 2007 |  |  | Misuratore a membrana | 1 | G6 | 104 | Convenzionali senza convertitore elettronico di volumi | 1 | 1 | Gestore | Onerosa | Nessun Contributo | 0% | 88 | 98.5707 | 0 | 98.5707 | 0
Isola del Cantone | 2 | 2007 |  |  | Misuratore a membrana | 1 | G4 | 103 | Convenzionali senza convertitore elettronico di volumi | 1 | 2 | Gestore | Onerosa | Nessun Contributo | 0% | 62 | 69.4475 | 0 | 138.895 | 0
Isola del Cantone | 2 | 2008 |  |  | Misuratore a membrana | 1 | G4 | 103 | Convenzionali senza convertitore elettronico di volumi | 1 | 2 | Gestore | Onerosa | Nessun Contributo | 0% | 62 | 69.4475 | 0 | 138.895 | 0
Isola del Cantone | 2 | 2009 |  |  | Misuratore a membrana | 1 | G4 | 103 | Convenzionali senza convertitore elettronico di volumi | 1 | 2 | Gestore | Onerosa | Nessun Contributo | 0% | 62 | 69.4475 | 0.033333 | 138.895 | 4.6298
Isola del Cantone | 2 | 2010 |  |  | Misuratore a membrana | 1 | G4 | 103 | Convenzionali senza convertitore elettronico di volumi | 1 | 3 | Gestore | Onerosa | Nessun Contributo | 0% | 62 | 69.4475 | 0.1 | 208.3425 | 20.8343
Isola del Cantone | 2 | 2011 |  |  | Misuratore a membrana | 1 | G6 | 104 | Convenzionali senza convertitore elettronico di volumi | 1 | 1 | Gestore | Onerosa | Nessun Contributo | 0% | 88 | 98.5707 | 0.16667 | 98.5707 | 16.4284
Isola del Cantone | 2 | 2011 |  |  | Misuratore a membrana | 1 | G40 | 108 | Convenzionali con convertitore elettronico di volumi | 2 | 2 | Gestore | Onerosa | Nessun Contributo | 0% | 1470.76 | 1647.4294 | 0.375 | 3294.8587 | 1235.572
Isola del Cantone | 2 | 2011 |  |  | Misuratore a membrana | 1 | G4 | 103 | Convenzionali senza convertitore elettronico di volumi | 1 | 3 | Gestore | Onerosa | Nessun Contributo | 0% | 62 | 69.4475 | 0.16667 | 208.3425 | 34.7238
Isola del Cantone | 2 | 2012 |  |  | Misuratore a membrana | 1 | G40 | 108 | Convenzionali con convertitore elettronico di volumi | 2 | 1 | Gestore | Onerosa | Nessun Contributo | 0% | 1470.76 | 1647.4294 | 0.425 | 1647.4294 | 700.1575
Isola del Cantone | 2 | 2014 |  |  | Misuratore a membrana | 1 | G4 | 103 | Convenzionali senza convertitore elettronico di volumi | 1 | 1 | Gestore | Onerosa | Nessun Contributo | 0% | 62 | 69.4475 | 0.36667 | 69.4475 | 25.4641
Isola del Cantone | 2 | 2014 |  |  | Misuratore a membrana | 1 | G16 | 106 | Elettronici | 3 | 2 | Gestore | Onerosa | Nessun Contributo | 0% | 743 | 832.25 | 0.36667 | 1664.5 | 610.3167
Isola del Cantone | 2 | 2015 |  |  | Misuratore a membrana | 1 | G16 | 106 | Elettronici | 3 | 2 | Gestore | Onerosa | Nessun Contributo | 0% | 744 | 833.3701 | 0.43333 | 1666.7403 | 722.2541
Isola del Cantone | 2 | 2015 |  |  | Misuratore a membrana | 1 | G25 | 107 | Elettronici | 3 | 1 | Gestore | Onerosa | Nessun Contributo | 0% | 891 | 998.0279 | 0.43333 | 998.0279 | 432.4788
Isola del Cantone | 2 | 2016 |  |  | Misuratore a ultrasuoni | 4 | G4 | 103 | Elettronici | 3 | 1 | Gestore | Onerosa | Nessun Contributo | 0% | 127 | 142.2554 | 0.5 | 142.2554 | 71.1277
Isola del Cantone | 2 | 2016 |  |  | Misuratore a membrana | 1 | G4 | 103 | Elettronici | 3 | 5 | Gestore | Onerosa | Nessun Contributo | 0% | 127 | 142.2554 | 0.5 | 711.2769 | 355.6385
Isola del Cantone | 2 | 2016 |  |  | Misuratore massico termico | 6 | G25 | 107 | Elettronici | 3 | 1 | Gestore | Onerosa | Nessun Contributo | 0% | 893 | 1000.2682 | 0.5 | 1000.2682 | 500.1341
Isola del Cantone | 2 | 2017 |  |  | Misuratore a membrana | 1 | G4 | 103 | Elettronici | 3 | 28 | Gestore | Onerosa | Nessun Contributo | 0% | 142 | 159.0572 | 0.56667 | 4453.6016 | 2523.7076
Isola del Cantone | 2 | 2017 |  |  | Misuratore massico termico | 6 | G4 | 103 | Elettronici | 3 | 48 | Gestore | Onerosa | Nessun Contributo | 0% | 142 | 159.0572 | 0.56667 | 7634.7457 | 4326.3559
Montoggio | 2 | 1987 |  |  | Misuratore a membrana | 1 | G4 | 103 | Convenzionali senza convertitore elettronico di volumi | 1 | 1 | Gestore | Onerosa | Nessun Contributo | 0% | 62 | 69.4475 | 0 | 69.4475 | 0
Montoggio | 2 | 1989 |  |  | Misuratore a membrana | 1 | G4 | 103 | Convenzionali senza convertitore elettronico di volumi | 1 | 1 | Gestore | Onerosa | Nessun Contributo | 0% | 62 | 69.4475 | 0 | 69.4475 | 0
Montoggio | 2 | 1990 |  |  | Misuratore a membrana | 1 | G4 | 103 | Convenzionali senza convertitore elettronico di volumi | 1 | 1 | Gestore | Onerosa | Nessun Contributo | 0% | 62 | 69.4475 | 0 | 69.4475 | 0
Montoggio | 2 | 1991 |  |  | Misuratore a membrana | 1 | G4 | 103 | Convenzionali senza convertitore elettronico di volumi | 1 | 1 | Gestore | Onerosa | Nessun Contributo | 0% | 62 | 69.4475 | 0 | 69.4475 | 0
Montoggio | 2 | 1992 |  |  | Misuratore a membrana | 1 | G4 | 103 | Convenzionali senza convertitore elettronico di volumi | 1 | 1 | Gestore | Onerosa | Nessun Contributo | 0% | 62 | 69.4475 | 0 | 69.4475 | 0
Montoggio | 2 | 1993 |  |  | Misuratore a membrana | 1 | G4 | 103 | Convenzionali senza convertitore elettronico di volumi | 1 | 1 | Gestore | Onerosa | Nessun Contributo | 0% | 62 | 69.4475 | 0 | 69.4475 | 0
Montoggio | 2 | 1994 |  |  | Misuratore a membrana | 1 | G4 | 103 | Convenzionali senza convertitore elettronico di volumi | 1 | 11 | Gestore | Onerosa | Nessun Contributo | 0% | 62 | 69.4475 | 0 | 763.9226 | 0
Montoggio | 2 | 1995 |  |  | Misuratore a membrana | 1 | G4 | 103 | Convenzionali senza convertitore elettronico di volumi | 1 | 3 | Gestore | Onerosa | Nessun Contributo | 0% | 62 | 69.4475 | 0 | 208.3425 | 0
Montoggio | 2 | 1996 |  |  | Misuratore a membrana | 1 | G4 | 103 | Convenzionali senza convertitore elettronico di volumi | 1 | 10 | Gestore | Onerosa | Nessun Contributo | 0% | 62 | 69.4475 | 0 | 694.4751 | 0
Montoggio | 2 | 1997 |  |  | Misuratore a membrana | 1 | G4 | 103 | Convenzionali senza convertitore elettronico di volumi | 1 | 7 | Gestore | Onerosa | Nessun Contributo | 0% | 62 | 69.4475 | 0 | 486.1326 | 0
Montoggio | 2 | 1998 |  |  | Misuratore a membrana | 1 | G4 | 103 | Convenzionali senza convertitore elettronico di volumi | 1 | 8 | Gestore | Onerosa | Nessun Contributo | 0% | 62 | 69.4475 | 0 | 555.5801 | 0
Montoggio | 2 | 2000 |  |  | Misuratore a membrana | 1 | G4 | 103 | Convenzionali senza convertitore elettronico di volumi | 1 | 6 | Gestore | Onerosa | Nessun Contributo | 0% | 62 | 69.4475 | 0 | 416.6851 | 0
Montoggio | 2 | 2001 |  |  | Misuratore a membrana | 1 | G4 | 103 | Convenzionali senza convertitore elettronico di volumi | 1 | 5 | Gestore | Onerosa | Nessun Contributo | 0% | 62 | 69.4475 | 0 | 347.2376 | 0
Montoggio | 2 | 2002 |  |  | Misuratore a membrana | 1 | G4 | 103 | Convenzionali senza convertitore elettronico di volumi | 1 | 9 | Gestore | Onerosa | Nessun Contributo | 0% | 62 | 69.4475 | 0 | 625.0276 | 0
Montoggio | 2 | 2003 |  |  | Misuratore a membrana | 1 | G4 | 103 | Convenzionali senza convertitore elettronico di volumi | 1 | 7 | Gestore | Onerosa | Nessun Contributo | 0% | 62 | 69.4475 | 0 | 486.1326 | 0
Montoggio | 2 | 2004 |  |  | Misuratore a membrana | 1 | G4 | 103 | Convenzionali senza convertitore elettronico di volumi | 1 | 8 | Gestore | Onerosa | Nessun Contributo | 0% | 62 | 69.4475 | 0 | 555.5801 | 0
Montoggio | 2 | 2005 |  |  | Misuratore a membrana | 1 | G4 | 103 | Convenzionali senza convertitore elettronico di volumi | 1 | 4 | Gestore | Onerosa | Nessun Contributo | 0% | 62 | 69.4475 | 0 | 277.79 | 0
Montoggio | 2 | 2006 |  |  | Misuratore a membrana | 1 | G4 | 103 | Convenzionali senza convertitore elettronico di volumi | 1 | 5 | Gestore | Onerosa | Nessun Contributo | 0% | 62 | 69.4475 | 0 | 347.2376 | 0
Montoggio | 2 | 2007 |  |  | Misuratore a membrana | 1 | G4 | 103 | Convenzionali senza convertitore elettronico di volumi | 1 | 5 | Gestore | Onerosa | Nessun Contributo | 0% | 62 | 69.4475 | 0 | 347.2376 | 0
Montoggio | 2 | 2008 |  |  | Misuratore a membrana | 1 | G4 | 103 | Convenzionali senza convertitore elettronico di volumi | 1 | 4 | Gestore | Onerosa | Nessun Contributo | 0% | 62 | 69.4475 | 0 | 277.79 | 0
Montoggio | 2 | 2009 |  |  | Misuratore a membrana | 1 | G4 | 103 | Convenzionali senza convertitore elettronico di volumi | 1 | 6 | Gestore | Onerosa | Nessun Contributo | 0% | 62 | 69.4475 | 0.033333 | 416.6851 | 13.8895
Montoggio | 2 | 2010 |  |  | Misuratore a membrana | 1 | G4 | 103 | Convenzionali senza convertitore elettronico di volumi | 1 | 4 | Gestore | Onerosa | Nessun Contributo | 0% | 62 | 69.4475 | 0.1 | 277.79 | 27.779
Montoggio | 2 | 2011 |  |  | Misuratore a membrana | 1 | G4 | 103 | Convenzionali senza convertitore elettronico di volumi | 1 | 7 | Gestore | Onerosa | Nessun Contributo | 0% | 62 | 69.4475 | 0.16667 | 486.1326 | 81.0221
Montoggio | 2 | 2012 |  |  | Misuratore a membrana | 1 | G4 | 103 | Convenzionali senza convertitore elettronico di volumi | 1 | 3 | Gestore | Onerosa | Nessun Contributo | 0% | 62 | 69.4475 | 0.23333 | 208.3425 | 48.6133
Montoggio | 2 | 2013 |  |  | Misuratore a membrana | 1 | G4 | 103 | Convenzionali senza convertitore elettronico di volumi | 1 | 3 | Gestore | Onerosa | Nessun Contributo | 0% | 62 | 69.4475 | 0.3 | 208.3425 | 62.5028
Montoggio | 2 | 2014 |  |  | Misuratore a membrana | 1 | G25 | 107 | Elettronici | 3 | 1 | Gestore | Onerosa | Nessun Contributo | 0% | 889 | 995.7877 | 0.36667 | 995.7877 | 365.1222
Montoggio | 2 | 2014 |  |  | Misuratore a membrana | 1 | G4 | 103 | Convenzionali senza convertitore elettronico di volumi | 1 | 5 | Gestore | Onerosa | Nessun Contributo | 0% | 62 | 69.4475 | 0.36667 | 347.2376 | 127.3204
Montoggio | 2 | 2014 |  |  | Misuratore a membrana | 1 | G16 | 106 | Elettronici | 3 | 2 | Gestore | Onerosa | Nessun Contributo | 0% | 743 | 832.25 | 0.36667 | 1664.5 | 610.3167
Montoggio | 2 | 2015 |  |  | Misuratore a membrana | 1 | G16 | 106 | Elettronici | 3 | 3 | Gestore | Onerosa | Nessun Contributo | 0% | 744 | 833.3701 | 0.43333 | 2500.1104 | 1083.3812
Montoggio | 2 | 2015 |  |  | Misuratore a membrana | 1 | G4 | 103 | Convenzionali senza convertitore elettronico di volumi | 1 | 4 | Gestore | Onerosa | Nessun Contributo | 0% | 62 | 69.4475 | 0.43333 | 277.79 | 120.3757
Montoggio | 2 | 2016 |  |  | Misuratore a membrana | 1 | G4 | 103 | Elettronici | 3 | 10 | Gestore | Onerosa | Nessun Contributo | 0% | 127 | 142.2554 | 0.5 | 1422.5538 | 711.2769
Montoggio | 2 | 2016 |  |  | Misuratore a ultrasuoni | 4 | G4 | 103 | Elettronici | 3 | 3 | Gestore | Onerosa | Nessun Contributo | 0% | 127 | 142.2554 | 0.5 | 426.7662 | 213.3831
Montoggio | 2 | 2016 |  |  | Misuratore massico termico | 6 | G25 | 107 | Elettronici | 3 | 1 | Gestore | Onerosa | Nessun Contributo | 0% | 893 | 1000.2682 | 0.5 | 1000.2682 | 500.1341
Montoggio | 2 | 2017 |  |  | Misuratore massico termico | 6 | G4 | 103 | Elettronici | 3 | 28 | Gestore | Onerosa | Nessun Contributo | 0% | 142 | 159.0572 | 0.56667 | 4453.6016 | 2523.7076
Montoggio | 2 | 2017 |  |  | Misuratore a membrana | 1 | G4 | 103 | Elettronici | 3 | 10 | Gestore | Onerosa | Nessun Contributo | 0% | 142 | 159.0572 | 0.56667 | 1590.572 | 901.3241
Ronco Scrivia | 2 | 1982 |  |  | Misuratore a membrana | 1 | G4 | 103 | Convenzionali senza convertitore elettronico di volumi | 1 | 7 | Gestore | Onerosa | Nessun Contributo | 0% | 62 | 69.4475 | 0 | 486.1326 | 0
Ronco Scrivia | 2 | 1986 |  |  | Misuratore a membrana | 1 | G4 | 103 | Convenzionali senza convertitore elettronico di volumi | 1 | 2 | Gestore | Onerosa | Nessun Contributo | 0% | 62 | 69.4475 | 0 | 138.895 | 0
Ronco Scrivia | 2 | 1987 |  |  | Misuratore a membrana | 1 | G4 | 103 | Convenzionali senza convertitore elettronico di volumi | 1 | 1 | Gestore | Onerosa | Nessun Contributo | 0% | 62 | 69.4475 | 0 | 69.4475 | 0
Ronco Scrivia | 2 | 1990 |  |  | Misuratore a membrana | 1 | G6 | 104 | Convenzionali senza convertitore elettronico di volumi | 1 | 1 | Gestore | Onerosa | Nessun Contributo | 0% | 88 | 98.5707 | 0 | 98.5707 | 0
Ronco Scrivia | 2 | 1990 |  |  | Misuratore a membrana | 1 | G4 | 103 | Convenzionali senza convertitore elettronico di volumi | 1 | 1 | Gestore | Onerosa | Nessun Contributo | 0% | 62 | 69.4475 | 0 | 69.4475 | 0
Ronco Scrivia | 2 | 1992 |  |  | Misuratore a membrana | 1 | G4 | 103 | Convenzionali senza convertitore elettronico di volumi | 1 | 2 | Gestore | Onerosa | Nessun Contributo | 0% | 62 | 69.4475 | 0 | 138.895 | 0
Ronco Scrivia | 2 | 1998 |  |  | Misuratore a membrana | 1 | G6 | 104 | Convenzionali senza convertitore elettronico di volumi | 1 | 1 | Gestore | Onerosa | Nessun Contributo | 0% | 88 | 98.5707 | 0 | 98.5707 | 0
Ronco Scrivia | 2 | 2000 |  |  | Misuratore a membrana | 1 | G4 | 103 | Convenzionali senza convertitore elettronico di volumi | 1 | 1 | Gestore | Onerosa | Nessun Contributo | 0% | 62 | 69.4475 | 0 | 69.4475 | 0
Ronco Scrivia | 2 | 2001 |  |  | Misuratore a membrana | 1 | G4 | 103 | Convenzionali senza convertitore elettronico di volumi | 1 | 1 | Gestore | Onerosa | Nessun Contributo | 0% | 62 | 69.4475 | 0 | 69.4475 | 0
Ronco Scrivia | 2 | 2002 |  |  | Misuratore a membrana | 1 | G4 | 103 | Convenzionali senza convertitore elettronico di volumi | 1 | 1 | Gestore | Onerosa | Nessun Contributo | 0% | 62 | 69.4475 | 0 | 69.4475 | 0
Ronco Scrivia | 2 | 2003 |  |  | Misuratore a membrana | 1 | G4 | 103 | Convenzionali senza convertitore elettronico di volumi | 1 | 1 | Gestore | Onerosa | Nessun Contributo | 0% | 62 | 69.4475 | 0 | 69.4475 | 0
Ronco Scrivia | 2 | 2004 |  |  | Misuratore a membrana | 1 | G4 | 103 | Convenzionali senza convertitore elettronico di volumi | 1 | 4 | Gestore | Onerosa | Nessun Contributo | 0% | 62 | 69.4475 | 0 | 277.79 | 0
Ronco Scrivia | 2 | 2005 |  |  | Misuratore a membrana | 1 | G4 | 103 | Convenzionali senza convertitore elettronico di volumi | 1 | 3 | Gestore | Onerosa | Nessun Contributo | 0% | 62 | 69.4475 | 0 | 208.3425 | 0
Ronco Scrivia | 2 | 2006 |  |  | Misuratore a membrana | 1 | G4 | 103 | Convenzionali senza convertitore elettronico di volumi | 1 | 8 | Gestore | Onerosa | Nessun Contributo | 0% | 62 | 69.4475 | 0 | 555.5801 | 0
Ronco Scrivia | 2 | 2007 |  |  | Misuratore a membrana | 1 | G4 | 103 | Convenzionali senza convertitore elettronico di volumi | 1 | 19 | Gestore | Onerosa | Nessun Contributo | 0% | 62 | 69.4475 | 0 | 1319.5027 | 0
Ronco Scrivia | 2 | 2008 |  |  | Misuratore a membrana | 1 | G4 | 103 | Convenzionali senza convertitore elettronico di volumi | 1 | 1 | Gestore | Onerosa | Nessun Contributo | 0% | 62 | 69.4475 | 0 | 69.4475 | 0
Ronco Scrivia | 2 | 2009 |  |  | Misuratore a membrana | 1 | G4 | 103 | Convenzionali senza convertitore elettronico di volumi | 1 | 5 | Gestore | Onerosa | Nessun Contributo | 0% | 62 | 69.4475 | 0.033333 | 347.2376 | 11.5746
Ronco Scrivia | 2 | 2010 |  |  | Misuratore a membrana | 1 | G65 | 109 | Convenzionali con convertitore elettronico di volumi | 2 | 1 | Gestore | Onerosa | Nessun Contributo | 0% | 2364 | 2647.9664 | 0.325 | 2647.9664 | 860.5891
Ronco Scrivia | 2 | 2010 |  |  | Misuratore a rotoidi | 2 | G100 | 110 | Convenzionali con convertitore elettronico di volumi | 2 | 1 | Gestore | Onerosa | Nessun Contributo | 0% | 4015.19 | 4497.4992 | 0.325 | 4497.4992 | 1461.6872
Ronco Scrivia | 2 | 2010 |  |  | Misuratore a membrana | 1 | G6 | 104 | Convenzionali senza convertitore elettronico di volumi | 1 | 1 | Gestore | Onerosa | Nessun Contributo | 0% | 88 | 98.5707 | 0.1 | 98.5707 | 9.8571
Ronco Scrivia | 2 | 2010 |  |  | Misuratore a membrana | 1 | G4 | 103 | Convenzionali senza convertitore elettronico di volumi | 1 | 7 | Gestore | Onerosa | Nessun Contributo | 0% | 62 | 69.4475 | 0.1 | 486.1326 | 48.6133
Ronco Scrivia | 2 | 2011 |  |  | Misuratore a rotoidi | 2 | G100 | 110 | Convenzionali con convertitore elettronico di volumi | 2 | 1 | Gestore | Onerosa | Nessun Contributo | 0% | 4015.19 | 4497.4992 | 0.375 | 4497.4992 | 1686.5622
Ronco Scrivia | 2 | 2011 |  |  | Misuratore a membrana | 1 | G4 | 103 | Convenzionali senza convertitore elettronico di volumi | 1 | 15 | Gestore | Onerosa | Nessun Contributo | 0% | 62 | 69.4475 | 0.16667 | 1041.7127 | 173.6188
Ronco Scrivia | 2 | 2011 |  |  | Misuratore a membrana | 1 | G40 | 108 | Convenzionali con convertitore elettronico di volumi | 2 | 1 | Gestore | Onerosa | Nessun Contributo | 0% | 1470.76 | 1647.4294 | 0.375 | 1647.4294 | 617.786
Ronco Scrivia | 2 | 2011 |  |  | Misuratore a membrana | 1 | G6 | 104 | Convenzionali senza convertitore elettronico di volumi | 1 | 1 | Gestore | Onerosa | Nessun Contributo | 0% | 88 | 98.5707 | 0.16667 | 98.5707 | 16.4284
Ronco Scrivia | 2 | 2012 |  |  | Misuratore a membrana | 1 | G40 | 108 | Convenzionali con convertitore elettronico di volumi | 2 | 2 | Gestore | Onerosa | Nessun Contributo | 0% | 1470.76 | 1647.4294 | 0.425 | 3294.8587 | 1400.315
Ronco Scrivia | 2 | 2013 |  |  | Misuratore a membrana | 1 | G4 | 103 | Convenzionali senza convertitore elettronico di volumi | 1 | 2 | Gestore | Onerosa | Nessun Contributo | 0% | 62 | 69.4475 | 0.3 | 138.895 | 41.6685
Ronco Scrivia | 2 | 2014 |  |  | Misuratore a membrana | 1 | G16 | 106 | Elettronici | 3 | 9 | Gestore | Onerosa | Nessun Contributo | 0% | 743 | 832.25 | 0.36667 | 7490.25 | 2746.425
Ronco Scrivia | 2 | 2014 |  |  | Misuratore a membrana | 1 | G4 | 103 | Convenzionali senza convertitore elettronico di volumi | 1 | 1 | Gestore | Onerosa | Nessun Contributo | 0% | 62 | 69.4475 | 0.36667 | 69.4475 | 25.4641
Ronco Scrivia | 2 | 2015 |  |  | Misuratore a membrana | 1 | G4 | 103 | Convenzionali senza convertitore elettronico di volumi | 1 | 1 | Gestore | Onerosa | Nessun Contributo | 0% | 62 | 69.4475 | 0.43333 | 69.4475 | 30.0939
Ronco Scrivia | 2 | 2015 |  |  | Misuratore a rotoidi | 2 | G160 | 111 | Convenzionali con convertitore elettronico di volumi | 2 | 1 | Gestore | Onerosa | Nessun Contributo | 0% | 2647 | 2964.9606 | 0.575 | 2964.9606 | 1704.8524
Ronco Scrivia | 2 | 2015 |  |  | Misuratore massico termico | 6 | G6 | 104 | Elettronici | 3 | 5 | Gestore | Onerosa | Nessun Contributo | 0% | 189 | 211.7029 | 0.43333 | 1058.5145 | 458.6896
Ronco Scrivia | 2 | 2015 |  |  | Misuratore a membrana | 1 | G16 | 106 | Elettronici | 3 | 17 | Gestore | Onerosa | Nessun Contributo | 0% | 744 | 833.3701 | 0.43333 | 14167.2921 | 6139.1599
Ronco Scrivia | 2 | 2016 |  |  | Misuratore a membrana | 1 | G6 | 104 | Elettronici | 3 | 3 | Gestore | Onerosa | Nessun Contributo | 0% | 168 | 188.1804 | 0.5 | 564.5411 | 282.2705
Ronco Scrivia | 2 | 2016 |  |  | Misuratore massico termico | 6 | G16 | 106 | Elettronici | 3 | 1 | Gestore | Onerosa | Nessun Contributo | 0% | 747 | 836.7305 | 0.5 | 836.7305 | 418.3652
Ronco Scrivia | 2 | 2016 |  |  | Misuratore a ultrasuoni | 4 | G4 | 103 | Elettronici | 3 | 3 | Gestore | Onerosa | Nessun Contributo | 0% | 127 | 142.2554 | 0.5 | 426.7662 | 213.3831
Ronco Scrivia | 2 | 2016 |  |  | Misuratore a membrana | 1 | G4 | 103 | Elettronici | 3 | 71 | Gestore | Onerosa | Nessun Contributo | 0% | 127 | 142.2554 | 0.5 | 10100.1323 | 5050.0661
Ronco Scrivia | 2 | 2016 |  |  | Misuratore massico termico | 6 | G4 | 103 | Elettronici | 3 | 44 | Gestore | Onerosa | Nessun Contributo | 0% | 127 | 142.2554 | 0.5 | 6259.2369 | 3129.6185
Ronco Scrivia | 2 | 2017 |  |  | Misuratore massico termico | 6 | G4 | 103 | Elettronici | 3 | 814 | Gestore | Onerosa | Nessun Contributo | 0% | 142 | 159.0572 | 0.56667 | 129472.5619 | 73367.7851
Ronco Scrivia | 2 | 2017 |  |  | Misuratore a membrana | 1 | G40 | 108 | Convenzionali con convertitore elettronico di volumi | 2 | 1 | Gestore | Onerosa | Nessun Contributo | 0% | 1470.76 | 1647.4294 | 0.675 | 1647.4294 | 1112.0148
Ronco Scrivia | 2 | 2017 |  |  | Misuratore a membrana | 1 | G4 | 103 | Elettronici | 3 | 175 | Gestore | Onerosa | Nessun Contributo | 0% | 142 | 159.0572 | 0.56667 | 27835.0102 | 15773.1725
Ronco Scrivia | 2 | 2017 |  |  | Misuratore a membrana | 1 | G6 | 104 | Elettronici | 3 | 3 | Gestore | Onerosa | Nessun Contributo | 0% | 179 | 200.5017 | 0.56667 | 601.5051 | 340.8529
Savignone | 2 | 1982 |  |  | Misuratore a membrana | 1 | G4 | 103 | Convenzionali senza convertitore elettronico di volumi | 1 | 2 | Gestore | Onerosa | Nessun Contributo | 0% | 62 | 69.4475 | 0 | 138.895 | 0
Savignone | 2 | 1984 |  |  | Misuratore a membrana | 1 | G6 | 104 | Convenzionali senza convertitore elettronico di volumi | 1 | 1 | Gestore | Onerosa | Nessun Contributo | 0% | 88 | 98.5707 | 0 | 98.5707 | 0
Savignone | 2 | 1984 |  |  | Misuratore a membrana | 1 | G4 | 103 | Convenzionali senza convertitore elettronico di volumi | 1 | 1 | Gestore | Onerosa | Nessun Contributo | 0% | 62 | 69.4475 | 0 | 69.4475 | 0
Savignone | 2 | 1986 |  |  | Misuratore a membrana | 1 | G4 | 103 | Convenzionali senza convertitore elettronico di volumi | 1 | 2 | Gestore | Onerosa | Nessun Contributo | 0% | 62 | 69.4475 | 0 | 138.895 | 0
Savignone | 2 | 1987 |  |  | Misuratore a membrana | 1 | G4 | 103 | Convenzionali senza convertitore elettronico di volumi | 1 | 1 | Gestore | Onerosa | Nessun Contributo | 0% | 62 | 69.4475 | 0 | 69.4475 | 0
Savignone | 2 | 1988 |  |  | Misuratore a membrana | 1 | G4 | 103 | Convenzionali senza convertitore elettronico di volumi | 1 | 14 | Gestore | Onerosa | Nessun Contributo | 0% | 62 | 69.4475 | 0 | 972.2651 | 0
Savignone | 2 | 1989 |  |  | Misuratore a membrana | 1 | G4 | 103 | Convenzionali senza convertitore elettronico di volumi | 1 | 17 | Gestore | Onerosa | Nessun Contributo | 0% | 62 | 69.4475 | 0 | 1180.6077 | 0
Savignone | 2 | 1989 |  |  | Misuratore a membrana | 1 | G6 | 104 | Convenzionali senza convertitore elettronico di volumi | 1 | 2 | Gestore | Onerosa | Nessun Contributo | 0% | 88 | 98.5707 | 0 | 197.1413 | 0
Savignone | 2 | 1990 |  |  | Misuratore a membrana | 1 | G4 | 103 | Convenzionali senza convertitore elettronico di volumi | 1 | 15 | Gestore | Onerosa | Nessun Contributo | 0% | 62 | 69.4475 | 0 | 1041.7127 | 0
Savignone | 2 | 1991 |  |  | Misuratore a membrana | 1 | G4 | 103 | Convenzionali senza convertitore elettronico di volumi | 1 | 7 | Gestore | Onerosa | Nessun Contributo | 0% | 62 | 69.4475 | 0 | 486.1326 | 0
Savignone | 2 | 1992 |  |  | Misuratore a membrana | 1 | G6 | 104 | Convenzionali senza convertitore elettronico di volumi | 1 | 1 | Gestore | Onerosa | Nessun Contributo | 0% | 88 | 98.5707 | 0 | 98.5707 | 0
Savignone | 2 | 1992 |  |  | Misuratore a membrana | 1 | G4 | 103 | Convenzionali senza convertitore elettronico di volumi | 1 | 5 | Gestore | Onerosa | Nessun Contributo | 0% | 62 | 69.4475 | 0 | 347.2376 | 0
Savignone | 2 | 1993 |  |  | Misuratore a membrana | 1 | G4 | 103 | Convenzionali senza convertitore elettronico di volumi | 1 | 5 | Gestore | Onerosa | Nessun Contributo | 0% | 62 | 69.4475 | 0 | 347.2376 | 0
Savignone | 2 | 1994 |  |  | Misuratore a membrana | 1 | G4 | 103 | Convenzionali senza convertitore elettronico di volumi | 1 | 11 | Gestore | Onerosa | Nessun Contributo | 0% | 62 | 69.4475 | 0 | 763.9226 | 0
Savignone | 2 | 1994 |  |  | Misuratore a membrana | 1 | G6 | 104 | Convenzionali senza convertitore elettronico di volumi | 1 | 1 | Gestore | Onerosa | Nessun Contributo | 0% | 88 | 98.5707 | 0 | 98.5707 | 0
Savignone | 2 | 1996 |  |  | Misuratore a membrana | 1 | G4 | 103 | Convenzionali senza convertitore elettronico di volumi | 1 | 4 | Gestore | Onerosa | Nessun Contributo | 0% | 62 | 69.4475 | 0 | 277.79 | 0
Savignone | 2 | 1997 |  |  | Misuratore a membrana | 1 | G6 | 104 | Convenzionali senza convertitore elettronico di volumi | 1 | 1 | Gestore | Onerosa | Nessun Contributo | 0% | 88 | 98.5707 | 0 | 98.5707 | 0
Savignone | 2 | 1997 |  |  | Misuratore a membrana | 1 | G4 | 103 | Convenzionali senza convertitore elettronico di volumi | 1 | 5 | Gestore | Onerosa | Nessun Contributo | 0% | 62 | 69.4475 | 0 | 347.2376 | 0
Savignone | 2 | 1998 |  |  | Misuratore a membrana | 1 | G4 | 103 | Convenzionali senza convertitore elettronico di volumi | 1 | 3 | Gestore | Onerosa | Nessun Contributo | 0% | 62 | 69.4475 | 0 | 208.3425 | 0
Savignone | 2 | 1998 |  |  | Misuratore a membrana | 1 | G6 | 104 | Convenzionali senza convertitore elettronico di volumi | 1 | 1 | Gestore | Onerosa | Nessun Contributo | 0% | 88 | 98.5707 | 0 | 98.5707 | 0
Savignone | 2 | 2000 |  |  | Misuratore a membrana | 1 | G4 | 103 | Convenzionali senza convertitore elettronico di volumi | 1 | 3 | Gestore | Onerosa | Nessun Contributo | 0% | 62 | 69.4475 | 0 | 208.3425 | 0
Savignone | 2 | 2000 |  |  | Misuratore a membrana | 1 | G6 | 104 | Convenzionali senza convertitore elettronico di volumi | 1 | 2 | Gestore | Onerosa | Nessun Contributo | 0% | 88 | 98.5707 | 0 | 197.1413 | 0
Savignone | 2 | 2002 |  |  | Misuratore a membrana | 1 | G4 | 103 | Convenzionali senza convertitore elettronico di volumi | 1 | 7 | Gestore | Onerosa | Nessun Contributo | 0% | 62 | 69.4475 | 0 | 486.1326 | 0
Savignone | 2 | 2002 |  |  | Misuratore a membrana | 1 | G6 | 104 | Convenzionali senza convertitore elettronico di volumi | 1 | 1 | Gestore | Onerosa | Nessun Contributo | 0% | 88 | 98.5707 | 0 | 98.5707 | 0
Savignone | 2 | 2003 |  |  | Misuratore a membrana | 1 | G4 | 103 | Convenzionali senza convertitore elettronico di volumi | 1 | 5 | Gestore | Onerosa | Nessun Contributo | 0% | 62 | 69.4475 | 0 | 347.2376 | 0
Savignone | 2 | 2004 |  |  | Misuratore a membrana | 1 | G4 | 103 | Convenzionali senza convertitore elettronico di volumi | 1 | 12 | Gestore | Onerosa | Nessun Contributo | 0% | 62 | 69.4475 | 0 | 833.3701 | 0
Savignone | 2 | 2005 |  |  | Misuratore a membrana | 1 | G4 | 103 | Convenzionali senza convertitore elettronico di volumi | 1 | 10 | Gestore | Onerosa | Nessun Contributo | 0% | 62 | 69.4475 | 0 | 694.4751 | 0
Savignone | 2 | 2005 |  |  | Misuratore a membrana | 1 | G6 | 104 | Convenzionali senza convertitore elettronico di volumi | 1 | 1 | Gestore | Onerosa | Nessun Contributo | 0% | 88 | 98.5707 | 0 | 98.5707 | 0
Savignone | 2 | 2006 |  |  | Misuratore a membrana | 1 | G4 | 103 | Convenzionali senza convertitore elettronico di volumi | 1 | 7 | Gestore | Onerosa | Nessun Contributo | 0% | 62 | 69.4475 | 0 | 486.1326 | 0
Savignone | 2 | 2007 |  |  | Misuratore a membrana | 1 | G6 | 104 | Convenzionali senza convertitore elettronico di volumi | 1 | 1 | Gestore | Onerosa | Nessun Contributo | 0% | 88 | 98.5707 | 0 | 98.5707 | 0
Savignone | 2 | 2007 |  |  | Misuratore a membrana | 1 | G4 | 103 | Convenzionali senza convertitore elettronico di volumi | 1 | 24 | Gestore | Onerosa | Nessun Contributo | 0% | 62 | 69.4475 | 0 | 1666.7403 | 0
Savignone | 2 | 2008 |  |  | Misuratore a membrana | 1 | G4 | 103 | Convenzionali senza convertitore elettronico di volumi | 1 | 8 | Gestore | Onerosa | Nessun Contributo | 0% | 62 | 69.4475 | 0 | 555.5801 | 0
Savignone | 2 | 2009 |  |  | Misuratore a membrana | 1 | G4 | 103 | Convenzionali senza convertitore elettronico di volumi | 1 | 5 | Gestore | Onerosa | Nessun Contributo | 0% | 62 | 69.4475 | 0.033333 | 347.2376 | 11.5746
Savignone | 2 | 2010 |  |  | Misuratore a membrana | 1 | G4 | 103 | Convenzionali senza convertitore elettronico di volumi | 1 | 3 | Gestore | Onerosa | Nessun Contributo | 0% | 62 | 69.4475 | 0.1 | 208.3425 | 20.8343
Savignone | 2 | 2011 |  |  | Misuratore a membrana | 1 | G40 | 108 | Convenzionali con convertitore elettronico di volumi | 2 | 1 | Gestore | Onerosa | Nessun Contributo | 0% | 1470.76 | 1647.4294 | 0.375 | 1647.4294 | 617.786
Savignone | 2 | 2011 |  |  | Misuratore a membrana | 1 | G4 | 103 | Convenzionali senza convertitore elettronico di volumi | 1 | 10 | Gestore | Onerosa | Nessun Contributo | 0% | 62 | 69.4475 | 0.16667 | 694.4751 | 115.7459
Savignone | 2 | 2011 |  |  | Misuratore a membrana | 1 | G6 | 104 | Convenzionali senza convertitore elettronico di volumi | 1 | 2 | Gestore | Onerosa | Nessun Contributo | 0% | 88 | 98.5707 | 0.16667 | 197.1413 | 32.8569
Savignone | 2 | 2012 |  |  | Misuratore a membrana | 1 | G4 | 103 | Convenzionali senza convertitore elettronico di volumi | 1 | 2 | Gestore | Onerosa | Nessun Contributo | 0% | 62 | 69.4475 | 0.23333 | 138.895 | 32.4088
Savignone | 2 | 2014 |  |  | Misuratore a membrana | 1 | G16 | 106 | Elettronici | 3 | 6 | Gestore | Onerosa | Nessun Contributo | 0% | 743 | 832.25 | 0.36667 | 4993.5 | 1830.95
Savignone | 2 | 2014 |  |  | Misuratore a membrana | 1 | G25 | 107 | Elettronici | 3 | 1 | Gestore | Onerosa | Nessun Contributo | 0% | 889 | 995.7877 | 0.36667 | 995.7877 | 365.1222
Savignone | 2 | 2014 |  |  | Misuratore a membrana | 1 | G4 | 103 | Convenzionali senza convertitore elettronico di volumi | 1 | 2 | Gestore | Onerosa | Nessun Contributo | 0% | 62 | 69.4475 | 0.36667 | 138.895 | 50.9282
Savignone | 2 | 2015 |  |  | Misuratore a membrana | 1 | G16 | 106 | Elettronici | 3 | 10 | Gestore | Onerosa | Nessun Contributo | 0% | 744 | 833.3701 | 0.43333 | 8333.7013 | 3611.2705
Savignone | 2 | 2015 |  |  | Misuratore a membrana | 1 | G4 | 103 | Convenzionali senza convertitore elettronico di volumi | 1 | 5 | Gestore | Onerosa | Nessun Contributo | 0% | 62 | 69.4475 | 0.43333 | 347.2376 | 150.4696
Savignone | 2 | 2016 |  |  | Misuratore a ultrasuoni | 4 | G4 | 103 | Elettronici | 3 | 3 | Gestore | Onerosa | Nessun Contributo | 0% | 127 | 142.2554 | 0.5 | 426.7662 | 213.3831
Savignone | 2 | 2016 |  |  | Misuratore a membrana | 1 | G4 | 103 | Elettronici | 3 | 10 | Gestore | Onerosa | Nessun Contributo | 0% | 127 | 142.2554 | 0.5 | 1422.5538 | 711.2769
Savignone | 2 | 2017 |  |  | Misuratore massico termico | 6 | G4 | 103 | Elettronici | 3 | 406 | Gestore | Onerosa | Nessun Contributo | 0% | 142 | 159.0572 | 0.56667 | 64577.2237 | 36593.7601
Savignone | 2 | 2017 |  |  | Misuratore a membrana | 1 | G4 | 103 | Elettronici | 3 | 19 | Gestore | Onerosa | Nessun Contributo | 0% | 142 | 159.0572 | 0.56667 | 3022.0868 | 1712.5159
Moneglia | 2 | 1991 |  |  | misuratore a membrana | 1 | G4 | 103 | Convenzionali senza convertitore elettronico di volumi | 1 | 2 | Gestore | Onerosa | Nessun Contributo | 0% | 62.1013 | 69.5609 | 0 | 139.1219 | 0
Moneglia | 2 | 1991 |  |  | misuratore a membrana | 1 | G6 | 104 | Convenzionali senza convertitore elettronico di volumi | 1 | 1 | Gestore | Onerosa | Nessun Contributo | 0% | 88.2573 | 98.8588 | 0 | 98.8588 | 0
Moneglia | 2 | 1992 |  |  | misuratore a membrana | 1 | G4 | 103 | Convenzionali senza convertitore elettronico di volumi | 1 | 3 | Gestore | Onerosa | Nessun Contributo | 0% | 62.1013 | 69.5609 | 0 | 208.6828 | 0
Moneglia | 2 | 1993 |  |  | misuratore a membrana | 1 | G4 | 103 | Convenzionali senza convertitore elettronico di volumi | 1 | 6 | Gestore | Onerosa | Nessun Contributo | 0% | 62.1013 | 69.5609 | 0 | 417.3657 | 0
Moneglia | 2 | 1994 |  |  | misuratore a membrana | 1 | G4 | 103 | Convenzionali senza convertitore elettronico di volumi | 1 | 2 | Gestore | Onerosa | Nessun Contributo | 0% | 62.1013 | 69.5609 | 0 | 139.1219 | 0
Moneglia | 2 | 1995 |  |  | misuratore a membrana | 1 | G4 | 103 | Convenzionali senza convertitore elettronico di volumi | 1 | 3 | Gestore | Onerosa | Nessun Contributo | 0% | 62.1013 | 69.5609 | 0 | 208.6828 | 0
Moneglia | 2 | 1998 |  |  | misuratore a membrana | 1 | G4 | 103 | Convenzionali senza convertitore elettronico di volumi | 1 | 2 | Gestore | Onerosa | Nessun Contributo | 0% | 62.1013 | 69.5609 | 0 | 139.1219 | 0
Moneglia | 2 | 1999 |  |  | misuratore a membrana | 1 | G4 | 103 | Convenzionali senza convertitore elettronico di volumi | 1 | 1 | Gestore | Onerosa | Nessun Contributo | 0% | 62.1013 | 69.5609 | 0 | 69.5609 | 0
Moneglia | 2 | 2001 |  |  | misuratore a membrana | 1 | G4 | 103 | Convenzionali senza convertitore elettronico di volumi | 1 | 1 | Gestore | Onerosa | Nessun Contributo | 0% | 62.1013 | 69.5609 | 0 | 69.5609 | 0
Moneglia | 2 | 2001 |  |  | misuratore a membrana | 1 | G6 | 104 | Convenzionali senza convertitore elettronico di volumi | 1 | 2 | Gestore | Onerosa | Nessun Contributo | 0% | 88.2573 | 98.8588 | 0 | 197.7177 | 0
Moneglia | 2 | 2002 |  |  | misuratore a membrana | 1 | G4 | 103 | Convenzionali senza convertitore elettronico di volumi | 1 | 3 | Gestore | Onerosa | Nessun Contributo | 0% | 62.1013 | 69.5609 | 0 | 208.6828 | 0
Moneglia | 2 | 2003 |  |  | misuratore a membrana | 1 | G4 | 103 | Convenzionali senza convertitore elettronico di volumi | 1 | 1 | Gestore | Onerosa | Nessun Contributo | 0% | 62.1013 | 69.5609 | 0 | 69.5609 | 0
Moneglia | 2 | 2005 |  |  | misuratore a membrana | 1 | G4 | 103 | Convenzionali senza convertitore elettronico di volumi | 1 | 2 | Gestore | Onerosa | Nessun Contributo | 0% | 62.1013 | 69.5609 | 0 | 139.1219 | 0
Moneglia | 2 | 2008 |  |  | misuratore a membrana | 1 | G4 | 103 | Convenzionali senza convertitore elettronico di volumi | 1 | 2 | Gestore | Onerosa | Nessun Contributo | 0% | 62.1013 | 69.5609 | 0 | 139.1219 | 0
Moneglia | 2 | 2009 |  |  | misuratore a membrana | 1 | G4 | 103 | Convenzionali senza convertitore elettronico di volumi | 1 | 1 | Gestore | Onerosa | Nessun Contributo | 0% | 62.1013 | 69.5609 | 0.033333 | 69.5609 | 2.3187
Moneglia | 2 | 2010 |  |  | misuratore a membrana | 1 | G4 | 103 | Convenzionali senza convertitore elettronico di volumi | 1 | 32 | Gestore | Onerosa | Nessun Contributo | 0% | 62.1013 | 69.5609 | 0.1 | 2225.9503 | 222.595
Moneglia | 2 | 2011 |  |  | misuratore a membrana | 1 | G4 | 103 | Convenzionali senza convertitore elettronico di volumi | 1 | 11 | Gestore | Onerosa | Nessun Contributo | 0% | 62.1013 | 69.5609 | 0.16667 | 765.1704 | 127.5284
Moneglia | 2 | 2011 |  |  | misuratore a membrana | 1 | G25 | 107 | Convenzionali con convertitore elettronico di volumi | 2 | 1 | Gestore | Onerosa | Nessun Contributo | 0% | 1082.1585 | 1212.1487 | 0.375 | 1212.1487 | 454.5557
Moneglia | 2 | 2011 |  |  | misuratore a membrana | 1 | G40 | 108 | Convenzionali con convertitore elettronico di volumi | 2 | 1 | Gestore | Onerosa | Nessun Contributo | 0% | 1438.0118 | 1610.7474 | 0.375 | 1610.7474 | 604.0303
Moneglia | 2 | 2012 |  |  | misuratore a membrana | 1 | G4 | 103 | Convenzionali senza convertitore elettronico di volumi | 1 | 11 | Gestore | Onerosa | Nessun Contributo | 0% | 62.1013 | 69.5609 | 0.23333 | 765.1704 | 178.5398
Moneglia | 2 | 2013 |  |  | misuratore a membrana | 1 | G4 | 103 | Convenzionali senza convertitore elettronico di volumi | 1 | 4 | Gestore | Onerosa | Nessun Contributo | 0% | 62.1013 | 69.5609 | 0.3 | 278.2438 | 83.4731
Moneglia | 2 | 2014 |  |  | misuratore a membrana | 1 | G4 | 103 | Convenzionali senza convertitore elettronico di volumi | 1 | 11 | Gestore | Onerosa | Nessun Contributo | 0% | 62.1013 | 69.5609 | 0.36667 | 765.1704 | 280.5625
Moneglia | 2 | 2015 |  |  | misuratore a membrana | 1 | G4 | 103 | Elettronici | 3 | 137 | Gestore | Onerosa | Nessun Contributo | 0% | 120 | 134.4145 | 0.43333 | 18414.7915 | 7979.743
Moneglia | 2 | 2015 |  |  | misuratore a membrana | 1 | G10 | 105 | Elettronici | 3 | 3 | Gestore | Onerosa | Nessun Contributo | 0% | 690 | 772.8836 | 0.43333 | 2318.6508 | 1004.7487
Moneglia | 2 | 2015 |  |  | misuratore massico termico | 6 | G16 | 106 | Elettronici | 3 | 1 | Gestore | Onerosa | Nessun Contributo | 0% | 710 | 795.286 | 0.43333 | 795.286 | 344.6239
Moneglia | 2 | 2015 |  |  | misuratore a membrana | 1 | G16 | 106 | Elettronici | 3 | 6 | Gestore | Onerosa | Nessun Contributo | 0% | 710 | 795.286 | 0.43333 | 4771.716 | 2067.7436
Moneglia | 2 | 2015 |  |  | misuratore a membrana | 1 | G25 | 107 | Elettronici | 3 | 1 | Gestore | Onerosa | Nessun Contributo | 0% | 850 | 952.103 | 0.43333 | 952.103 | 412.578
Moneglia | 2 | 2016 |  |  | misuratore a membrana | 1 | G4 | 103 | Elettronici | 3 | 67 | Gestore | Onerosa | Nessun Contributo | 0% | 120 | 134.4145 | 0.5 | 9005.7739 | 4502.887
Moneglia | 2 | 2017 |  |  | misuratore a membrana | 1 | G4 | 103 | Elettronici | 3 | 25 | Gestore | Onerosa | Nessun Contributo | 0% | 120 | 134.4145 | 0.56667 | 3360.3634 | 1904.2059
Moneglia | 2 | 2017 |  |  | misuratore a membrana | 1 | G6 | 104 | Elettronici | 3 | 10 | Gestore | Onerosa | Nessun Contributo | 0% | 160 | 179.2194 | 0.56667 | 1792.1938 | 1015.5765
Moneglia | 2 | 2017 |  |  | misuratore massico termico | 6 | G10 | 105 | Elettronici | 3 | 1 | Gestore | Onerosa | Nessun Contributo | 0% | 690 | 772.8836 | 0.56667 | 772.8836 | 437.9674
Chiavari | 2 | 1971 |  |  | misuratore a membrana | 1 | G4 | 103 | Convenzionali senza convertitore elettronico di volumi | 1 | 2 | Gestore | Onerosa | Nessun Contributo | 0% | 62.1013 | 69.5609 | 0 | 139.1219 | 0
Chiavari | 2 | 1976 |  |  | misuratore a membrana | 1 | G4 | 103 | Convenzionali senza convertitore elettronico di volumi | 1 | 70 | Gestore | Onerosa | Nessun Contributo | 0% | 62.1013 | 69.5609 | 0 | 4869.2664 | 0
Chiavari | 2 | 1977 |  |  | misuratore a membrana | 1 | G4 | 103 | Convenzionali senza convertitore elettronico di volumi | 1 | 8 | Gestore | Onerosa | Nessun Contributo | 0% | 62.1013 | 69.5609 | 0 | 556.4876 | 0
Chiavari | 2 | 1978 |  |  | misuratore a membrana | 1 | G4 | 103 | Convenzionali senza convertitore elettronico di volumi | 1 | 13 | Gestore | Onerosa | Nessun Contributo | 0% | 62.1013 | 69.5609 | 0 | 904.2923 | 0
Chiavari | 2 | 1979 |  |  | misuratore a membrana | 1 | G4 | 103 | Convenzionali senza convertitore elettronico di volumi | 1 | 16 | Gestore | Onerosa | Nessun Contributo | 0% | 62.1013 | 69.5609 | 0 | 1112.9752 | 0
Chiavari | 2 | 1980 |  |  | misuratore a membrana | 1 | G4 | 103 | Convenzionali senza convertitore elettronico di volumi | 1 | 10 | Gestore | Onerosa | Nessun Contributo | 0% | 62.1013 | 69.5609 | 0 | 695.6095 | 0
Chiavari | 2 | 1981 |  |  | misuratore a membrana | 1 | G4 | 103 | Convenzionali senza convertitore elettronico di volumi | 1 | 20 | Gestore | Onerosa | Nessun Contributo | 0% | 62.1013 | 69.5609 | 0 | 1391.219 | 0
Chiavari | 2 | 1982 |  |  | misuratore a membrana | 1 | G4 | 103 | Convenzionali senza convertitore elettronico di volumi | 1 | 33 | Gestore | Onerosa | Nessun Contributo | 0% | 62.1013 | 69.5609 | 0 | 2295.5113 | 0
Chiavari | 2 | 1983 |  |  | misuratore a membrana | 1 | G4 | 103 | Convenzionali senza convertitore elettronico di volumi | 1 | 19 | Gestore | Onerosa | Nessun Contributo | 0% | 62.1013 | 69.5609 | 0 | 1321.658 | 0
Chiavari | 2 | 1984 |  |  | misuratore a membrana | 1 | G4 | 103 | Convenzionali senza convertitore elettronico di volumi | 1 | 14 | Gestore | Onerosa | Nessun Contributo | 0% | 62.1013 | 69.5609 | 0 | 973.8533 | 0
Chiavari | 2 | 1985 |  |  | misuratore a membrana | 1 | G4 | 103 | Convenzionali senza convertitore elettronico di volumi | 1 | 14 | Gestore | Onerosa | Nessun Contributo | 0% | 62.1013 | 69.5609 | 0 | 973.8533 | 0
Chiavari | 2 | 1986 |  |  | misuratore a membrana | 1 | G4 | 103 | Convenzionali senza convertitore elettronico di volumi | 1 | 21 | Gestore | Onerosa | Nessun Contributo | 0% | 62.1013 | 69.5609 | 0 | 1460.7799 | 0
Chiavari | 2 | 1987 |  |  | misuratore a membrana | 1 | G4 | 103 | Convenzionali senza convertitore elettronico di volumi | 1 | 14 | Gestore | Onerosa | Nessun Contributo | 0% | 62.1013 | 69.5609 | 0 | 973.8533 | 0
Chiavari | 2 | 1988 |  |  | misuratore a membrana | 1 | G4 | 103 | Convenzionali senza convertitore elettronico di volumi | 1 | 22 | Gestore | Onerosa | Nessun Contributo | 0% | 62.1013 | 69.5609 | 0 | 1530.3409 | 0
Chiavari | 2 | 1989 |  |  | misuratore a membrana | 1 | G4 | 103 | Convenzionali senza convertitore elettronico di volumi | 1 | 16 | Gestore | Onerosa | Nessun Contributo | 0% | 62.1013 | 69.5609 | 0 | 1112.9752 | 0
Chiavari | 2 | 1989 |  |  | misuratore a membrana | 1 | G6 | 104 | Convenzionali senza convertitore elettronico di volumi | 1 | 1 | Gestore | Onerosa | Nessun Contributo | 0% | 88.2573 | 98.8588 | 0 | 98.8588 | 0
Chiavari | 2 | 1990 |  |  | misuratore a membrana | 1 | G4 | 103 | Convenzionali senza convertitore elettronico di volumi | 1 | 11 | Gestore | Onerosa | Nessun Contributo | 0% | 62.1013 | 69.5609 | 0 | 765.1704 | 0
Chiavari | 2 | 1991 |  |  | misuratore a membrana | 1 | G4 | 103 | Convenzionali senza convertitore elettronico di volumi | 1 | 12 | Gestore | Onerosa | Nessun Contributo | 0% | 62.1013 | 69.5609 | 0 | 834.7314 | 0
Chiavari | 2 | 1992 |  |  | misuratore a membrana | 1 | G4 | 103 | Convenzionali senza convertitore elettronico di volumi | 1 | 22 | Gestore | Onerosa | Nessun Contributo | 0% | 62.1013 | 69.5609 | 0 | 1530.3409 | 0
Chiavari | 2 | 1992 |  |  | misuratore a turbina | 3 | G250 | 112 | Convenzionali con convertitore elettronico di volumi | 2 | 1 | Gestore | Onerosa | Nessun Contributo | 0% | 2702.5396 | 3027.1718 | 0.2125 | 3027.1718 | 643.274
Chiavari | 2 | 1993 |  |  | misuratore a membrana | 1 | G4 | 103 | Convenzionali senza convertitore elettronico di volumi | 1 | 18 | Gestore | Onerosa | Nessun Contributo | 0% | 62.1013 | 69.5609 | 0 | 1252.0971 | 0
Chiavari | 2 | 1994 |  |  | misuratore a membrana | 1 | G4 | 103 | Convenzionali senza convertitore elettronico di volumi | 1 | 14 | Gestore | Onerosa | Nessun Contributo | 0% | 62.1013 | 69.5609 | 0 | 973.8533 | 0
Chiavari | 2 | 1994 |  |  | misuratore a membrana | 1 | G6 | 104 | Convenzionali senza convertitore elettronico di volumi | 1 | 3 | Gestore | Onerosa | Nessun Contributo | 0% | 88.2573 | 98.8588 | 0 | 296.5765 | 0
Chiavari | 2 | 1995 |  |  | misuratore a membrana | 1 | G4 | 103 | Convenzionali senza convertitore elettronico di volumi | 1 | 22 | Gestore | Onerosa | Nessun Contributo | 0% | 62.1013 | 69.5609 | 0 | 1530.3409 | 0
Chiavari | 2 | 1995 |  |  | misuratore a membrana | 1 | G6 | 104 | Convenzionali senza convertitore elettronico di volumi | 1 | 1 | Gestore | Onerosa | Nessun Contributo | 0% | 88.2573 | 98.8588 | 0 | 98.8588 | 0
Chiavari | 2 | 1996 |  |  | misuratore a membrana | 1 | G4 | 103 | Convenzionali senza convertitore elettronico di volumi | 1 | 25 | Gestore | Onerosa | Nessun Contributo | 0% | 62.1013 | 69.5609 | 0 | 1739.0237 | 0
Chiavari | 2 | 1996 |  |  | misuratore a membrana | 1 | G6 | 104 | Convenzionali senza convertitore elettronico di volumi | 1 | 1 | Gestore | Onerosa | Nessun Contributo | 0% | 88.2573 | 98.8588 | 0 | 98.8588 | 0
Chiavari | 2 | 1997 |  |  | misuratore a membrana | 1 | G4 | 103 | Convenzionali senza convertitore elettronico di volumi | 1 | 17 | Gestore | Onerosa | Nessun Contributo | 0% | 62.1013 | 69.5609 | 0 | 1182.5361 | 0
Chiavari | 2 | 1998 |  |  | misuratore a membrana | 1 | G4 | 103 | Convenzionali senza convertitore elettronico di volumi | 1 | 22 | Gestore | Onerosa | Nessun Contributo | 0% | 62.1013 | 69.5609 | 0 | 1530.3409 | 0
Chiavari | 2 | 1998 |  |  | misuratore a turbina | 3 | G160 | 111 | Convenzionali con convertitore elettronico di volumi | 2 | 1 | Gestore | Onerosa | Nessun Contributo | 0% | 2381.6256 | 2667.7092 | 0.3625 | 2667.7092 | 967.0446
Chiavari | 2 | 1999 |  |  | misuratore a membrana | 1 | G4 | 103 | Convenzionali senza convertitore elettronico di volumi | 1 | 24 | Gestore | Onerosa | Nessun Contributo | 0% | 62.1013 | 69.5609 | 0 | 1669.4628 | 0
Chiavari | 2 | 2000 |  |  | misuratore a membrana | 1 | G4 | 103 | Convenzionali senza convertitore elettronico di volumi | 1 | 19 | Gestore | Onerosa | Nessun Contributo | 0% | 62.1013 | 69.5609 | 0 | 1321.658 | 0
Chiavari | 2 | 2001 |  |  | misuratore a membrana | 1 | G4 | 103 | Convenzionali senza convertitore elettronico di volumi | 1 | 13 | Gestore | Onerosa | Nessun Contributo | 0% | 62.1013 | 69.5609 | 0 | 904.2923 | 0
Chiavari | 2 | 2001 |  |  | misuratore a membrana | 1 | G6 | 104 | Convenzionali senza convertitore elettronico di volumi | 1 | 1 | Gestore | Onerosa | Nessun Contributo | 0% | 88.2573 | 98.8588 | 0 | 98.8588 | 0
Chiavari | 2 | 2002 |  |  | misuratore a membrana | 1 | G4 | 103 | Convenzionali senza convertitore elettronico di volumi | 1 | 14 | Gestore | Onerosa | Nessun Contributo | 0% | 62.1013 | 69.5609 | 0 | 973.8533 | 0
Chiavari | 2 | 2002 |  |  | misuratore a membrana | 1 | G6 | 104 | Convenzionali senza convertitore elettronico di volumi | 1 | 1 | Gestore | Onerosa | Nessun Contributo | 0% | 88.2573 | 98.8588 | 0 | 98.8588 | 0
Chiavari | 2 | 2003 |  |  | misuratore a membrana | 1 | G4 | 103 | Convenzionali senza convertitore elettronico di volumi | 1 | 11 | Gestore | Onerosa | Nessun Contributo | 0% | 62.1013 | 69.5609 | 0 | 765.1704 | 0
Chiavari | 2 | 2003 |  |  | misuratore a membrana | 1 | G6 | 104 | Convenzionali senza convertitore elettronico di volumi | 1 | 1 | Gestore | Onerosa | Nessun Contributo | 0% | 88.2573 | 98.8588 | 0 | 98.8588 | 0
Chiavari | 2 | 2004 |  |  | misuratore a membrana | 1 | G4 | 103 | Convenzionali senza convertitore elettronico di volumi | 1 | 12 | Gestore | Onerosa | Nessun Contributo | 0% | 62.1013 | 69.5609 | 0 | 834.7314 | 0
Chiavari | 2 | 2005 |  |  | misuratore a membrana | 1 | G4 | 103 | Convenzionali senza convertitore elettronico di volumi | 1 | 7 | Gestore | Onerosa | Nessun Contributo | 0% | 62.1013 | 69.5609 | 0 | 486.9266 | 0
Chiavari | 2 | 2006 |  |  | misuratore a membrana | 1 | G4 | 103 | Convenzionali senza convertitore elettronico di volumi | 1 | 17 | Gestore | Onerosa | Nessun Contributo | 0% | 62.1013 | 69.5609 | 0 | 1182.5361 | 0
Chiavari | 2 | 2007 |  |  | misuratore a membrana | 1 | G4 | 103 | Convenzionali senza convertitore elettronico di volumi | 1 | 10 | Gestore | Onerosa | Nessun Contributo | 0% | 62.1013 | 69.5609 | 0 | 695.6095 | 0
Chiavari | 2 | 2008 |  |  | misuratore a membrana | 1 | G4 | 103 | Convenzionali senza convertitore elettronico di volumi | 1 | 217 | Gestore | Onerosa | Nessun Contributo | 0% | 62.1013 | 69.5609 | 0 | 15094.7257 | 0
Chiavari | 2 | 2008 |  |  | misuratore a membrana | 1 | G6 | 104 | Convenzionali senza convertitore elettronico di volumi | 1 | 1 | Gestore | Onerosa | Nessun Contributo | 0% | 88.2573 | 98.8588 | 0 | 98.8588 | 0
Chiavari | 2 | 2008 |  |  | misuratore a membrana | 1 | G25 | 107 | Convenzionali con convertitore elettronico di volumi | 2 | 2 | Gestore | Onerosa | Nessun Contributo | 0% | 1082.1585 | 1212.1487 | 0.225 | 2424.2973 | 545.4669
Chiavari | 2 | 2008 |  |  | misuratore a membrana | 1 | G40 | 108 | Convenzionali con convertitore elettronico di volumi | 2 | 2 | Gestore | Onerosa | Nessun Contributo | 0% | 1438.0118 | 1610.7474 | 0.225 | 3221.4949 | 724.8363
Chiavari | 2 | 2008 |  |  | misuratore a membrana | 1 | G65 | 109 | Convenzionali con convertitore elettronico di volumi | 2 | 1 | Gestore | Onerosa | Nessun Contributo | 0% | 2311.7471 | 2589.4368 | 0.225 | 2589.4368 | 582.6233
Chiavari | 2 | 2009 |  |  | misuratore a membrana | 1 | G4 | 103 | Convenzionali senza convertitore elettronico di volumi | 1 | 256 | Gestore | Onerosa | Nessun Contributo | 0% | 62.1013 | 69.5609 | 0.033333 | 17807.6027 | 593.5868
Chiavari | 2 | 2009 |  |  | misuratore a membrana | 1 | G6 | 104 | Convenzionali senza convertitore elettronico di volumi | 1 | 1 | Gestore | Onerosa | Nessun Contributo | 0% | 88.2573 | 98.8588 | 0.033333 | 98.8588 | 3.2953
Chiavari | 2 | 2009 |  |  | misuratore a membrana | 1 | G25 | 107 | Convenzionali con convertitore elettronico di volumi | 2 | 31 | Gestore | Onerosa | Nessun Contributo | 0% | 1082.1585 | 1212.1487 | 0.275 | 37576.6084 | 10333.5673
Chiavari | 2 | 2009 |  |  | misuratore a membrana | 1 | G40 | 108 | Convenzionali con convertitore elettronico di volumi | 2 | 18 | Gestore | Onerosa | Nessun Contributo | 0% | 1438.0118 | 1610.7474 | 0.275 | 28993.4538 | 7973.1998
Chiavari | 2 | 2009 |  |  | misuratore a membrana | 1 | G65 | 109 | Convenzionali con convertitore elettronico di volumi | 2 | 7 | Gestore | Onerosa | Nessun Contributo | 0% | 2311.7471 | 2589.4368 | 0.275 | 18126.0574 | 4984.6658
Chiavari | 2 | 2010 |  |  | misuratore a membrana | 1 | G4 | 103 | Convenzionali senza convertitore elettronico di volumi | 1 | 263 | Gestore | Onerosa | Nessun Contributo | 0% | 62.1013 | 69.5609 | 0.1 | 18294.5294 | 1829.4529
Chiavari | 2 | 2010 |  |  | misuratore a membrana | 1 | G6 | 104 | Convenzionali senza convertitore elettronico di volumi | 1 | 2 | Gestore | Onerosa | Nessun Contributo | 0% | 88.2573 | 98.8588 | 0.1 | 197.7177 | 19.7718
Chiavari | 2 | 2010 |  |  | misuratore a membrana | 1 | G25 | 107 | Convenzionali con convertitore elettronico di volumi | 2 | 3 | Gestore | Onerosa | Nessun Contributo | 0% | 1082.1585 | 1212.1487 | 0.325 | 3636.446 | 1181.8449
Chiavari | 2 | 2010 |  |  | misuratore a membrana | 1 | G40 | 108 | Convenzionali con convertitore elettronico di volumi | 2 | 1 | Gestore | Onerosa | Nessun Contributo | 0% | 1438.0118 | 1610.7474 | 0.325 | 1610.7474 | 523.4929
Chiavari | 2 | 2010 |  |  | misuratore a membrana | 1 | G65 | 109 | Convenzionali con convertitore elettronico di volumi | 2 | 8 | Gestore | Onerosa | Nessun Contributo | 0% | 2311.7471 | 2589.4368 | 0.325 | 20715.4942 | 6732.5356
Chiavari | 2 | 2011 |  |  | misuratore a membrana | 1 | G4 | 103 | Convenzionali senza convertitore elettronico di volumi | 1 | 142 | Gestore | Onerosa | Nessun Contributo | 0% | 62.1013 | 69.5609 | 0.16667 | 9877.6546 | 1646.2758
Chiavari | 2 | 2011 |  |  | misuratore a membrana | 1 | G25 | 107 | Convenzionali con convertitore elettronico di volumi | 2 | 68 | Gestore | Onerosa | Nessun Contributo | 0% | 1082.1585 | 1212.1487 | 0.375 | 82426.1088 | 30909.7908
Chiavari | 2 | 2011 |  |  | misuratore a membrana | 1 | G40 | 108 | Convenzionali con convertitore elettronico di volumi | 2 | 32 | Gestore | Onerosa | Nessun Contributo | 0% | 1438.0118 | 1610.7474 | 0.375 | 51543.9178 | 19328.9692
Chiavari | 2 | 2012 |  |  | misuratore a membrana | 1 | G4 | 103 | Convenzionali senza convertitore elettronico di volumi | 1 | 43 | Gestore | Onerosa | Nessun Contributo | 0% | 62.1013 | 69.5609 | 0.23333 | 2991.1208 | 697.9282
Chiavari | 2 | 2012 |  |  | misuratore a membrana | 1 | G25 | 107 | Convenzionali con convertitore elettronico di volumi | 2 | 2 | Gestore | Onerosa | Nessun Contributo | 0% | 1082.1585 | 1212.1487 | 0.425 | 2424.2973 | 1030.3264
Chiavari | 2 | 2012 |  |  | misuratore a membrana | 1 | G40 | 108 | Convenzionali con convertitore elettronico di volumi | 2 | 2 | Gestore | Onerosa | Nessun Contributo | 0% | 1438.0118 | 1610.7474 | 0.425 | 3221.4949 | 1369.1353
Chiavari | 2 | 2013 |  |  | misuratore a membrana | 1 | G4 | 103 | Convenzionali senza convertitore elettronico di volumi | 1 | 130 | Gestore | Onerosa | Nessun Contributo | 0% | 62.1013 | 69.5609 | 0.3 | 9042.9233 | 2712.877
Chiavari | 2 | 2013 |  |  | misuratore a membrana | 1 | G6 | 104 | Convenzionali senza convertitore elettronico di volumi | 1 | 1 | Gestore | Onerosa | Nessun Contributo | 0% | 88.2573 | 98.8588 | 0.3 | 98.8588 | 29.6577
Chiavari | 2 | 2013 |  |  | misuratore a membrana | 1 | G25 | 107 | Convenzionali con convertitore elettronico di volumi | 2 | 1 | Gestore | Onerosa | Nessun Contributo | 0% | 1082.1585 | 1212.1487 | 0.475 | 1212.1487 | 575.7706
Chiavari | 2 | 2013 |  |  | misuratore a turbina | 3 | G160 | 111 | Convenzionali con convertitore elettronico di volumi | 2 | 1 | Gestore | Onerosa | Nessun Contributo | 0% | 2381.6256 | 2667.7092 | 0.7375 | 2667.7092 | 1967.4355
Chiavari | 2 | 2014 |  |  | misuratore a membrana | 1 | G4 | 103 | Convenzionali senza convertitore elettronico di volumi | 1 | 53 | Gestore | Onerosa | Nessun Contributo | 0% | 62.1013 | 69.5609 | 0.36667 | 3686.7303 | 1351.8011
Chiavari | 2 | 2015 |  |  | misuratore a membrana | 1 | G4 | 103 | Elettronici | 3 | 654 | Gestore | Onerosa | Nessun Contributo | 0% | 120 | 134.4145 | 0.43333 | 87907.1068 | 38093.0796
Chiavari | 2 | 2015 |  |  | misuratore a membrana | 1 | G10 | 105 | Elettronici | 3 | 33 | Gestore | Onerosa | Nessun Contributo | 0% | 690 | 772.8836 | 0.43333 | 25505.1583 | 11052.2352
Chiavari | 2 | 2015 |  |  | misuratore a membrana | 1 | G16 | 106 | Elettronici | 3 | 28 | Gestore | Onerosa | Nessun Contributo | 0% | 710 | 795.286 | 0.43333 | 22268.0082 | 9649.4702
Chiavari | 2 | 2015 |  |  | misuratore massico termico | 6 | G16 | 106 | Elettronici | 3 | 1 | Gestore | Onerosa | Nessun Contributo | 0% | 710 | 795.286 | 0.43333 | 795.286 | 344.6239
Chiavari | 2 | 2016 |  |  | misuratore a membrana | 1 | G4 | 103 | Elettronici | 3 | 134 | Gestore | Onerosa | Nessun Contributo | 0% | 120 | 134.4145 | 0.5 | 18011.5479 | 9005.7739
Chiavari | 2 | 2016 |  |  | misuratore a membrana | 1 | G10 | 105 | Elettronici | 3 | 3 | Gestore | Onerosa | Nessun Contributo | 0% | 690 | 772.8836 | 0.5 | 2318.6508 | 1159.3254
Chiavari | 2 | 2017 |  |  | misuratore a membrana | 1 | G4 | 103 | Elettronici | 3 | 2827 | Gestore | Onerosa | Nessun Contributo | 0% | 120 | 134.4145 | 0.56667 | 379989.8942 | 215327.6067
Chiavari | 2 | 2017 |  |  | misuratore a membrana | 1 | G6 | 104 | Elettronici | 3 | 7 | Gestore | Onerosa | Nessun Contributo | 0% | 160 | 179.2194 | 0.56667 | 1254.5357 | 710.9035
Chiavari | 2 | 2017 |  |  | misuratore massico termico | 6 | G10 | 105 | Elettronici | 3 | 3 | Gestore | Onerosa | Nessun Contributo | 0% | 690 | 772.8836 | 0.56667 | 2318.6508 | 1313.9021
Chiavari | 2 | 2017 |  |  | misuratore a membrana | 1 | G10 | 105 | Elettronici | 3 | 4 | Gestore | Onerosa | Nessun Contributo | 0% | 690 | 772.8836 | 0.56667 | 3091.5343 | 1751.8695
Chiavari | 2 | 2017 |  |  | misuratore a membrana | 1 | G25 | 107 | Elettronici | 3 | 2 | Gestore | Onerosa | Nessun Contributo | 0% | 850 | 952.103 | 0.56667 | 1904.2059 | 1079.05
Chiavari | 2 | 2017 |  |  | misuratore a membrana | 1 | G40 | 108 | Convenzionali con convertitore elettronico di volumi | 2 | 1 | Gestore | Onerosa | Nessun Contributo | 0% | 1438.0118 | 1610.7474 | 0.675 | 1610.7474 | 1087.2545
Lavagna | 2 | 1976 |  |  | misuratore a membrana | 1 | G4 | 103 | Convenzionali senza convertitore elettronico di volumi | 1 | 10 | Gestore | Onerosa | Nessun Contributo | 0% | 62.1013 | 69.5609 | 0 | 695.6095 | 0
Lavagna | 2 | 1977 |  |  | misuratore a membrana | 1 | G4 | 103 | Convenzionali senza convertitore elettronico di volumi | 1 | 3 | Gestore | Onerosa | Nessun Contributo | 0% | 62.1013 | 69.5609 | 0 | 208.6828 | 0
Lavagna | 2 | 1979 |  |  | misuratore a membrana | 1 | G4 | 103 | Convenzionali senza convertitore elettronico di volumi | 1 | 3 | Gestore | Onerosa | Nessun Contributo | 0% | 62.1013 | 69.5609 | 0 | 208.6828 | 0
Lavagna | 2 | 1980 |  |  | misuratore a membrana | 1 | G4 | 103 | Convenzionali senza convertitore elettronico di volumi | 1 | 3 | Gestore | Onerosa | Nessun Contributo | 0% | 62.1013 | 69.5609 | 0 | 208.6828 | 0
Lavagna | 2 | 1981 |  |  | misuratore a membrana | 1 | G4 | 103 | Convenzionali senza convertitore elettronico di volumi | 1 | 1 | Gestore | Onerosa | Nessun Contributo | 0% | 62.1013 | 69.5609 | 0 | 69.5609 | 0
Lavagna | 2 | 1982 |  |  | misuratore a membrana | 1 | G4 | 103 | Convenzionali senza convertitore elettronico di volumi | 1 | 4 | Gestore | Onerosa | Nessun Contributo | 0% | 62.1013 | 69.5609 | 0 | 278.2438 | 0
Lavagna | 2 | 1983 |  |  | misuratore a membrana | 1 | G4 | 103 | Convenzionali senza convertitore elettronico di volumi | 1 | 8 | Gestore | Onerosa | Nessun Contributo | 0% | 62.1013 | 69.5609 | 0 | 556.4876 | 0
Lavagna | 2 | 1984 |  |  | misuratore a membrana | 1 | G4 | 103 | Convenzionali senza convertitore elettronico di volumi | 1 | 4 | Gestore | Onerosa | Nessun Contributo | 0% | 62.1013 | 69.5609 | 0 | 278.2438 | 0
Lavagna | 2 | 1985 |  |  | misuratore a membrana | 1 | G4 | 103 | Convenzionali senza convertitore elettronico di volumi | 1 | 6 | Gestore | Onerosa | Nessun Contributo | 0% | 62.1013 | 69.5609 | 0 | 417.3657 | 0
Lavagna | 2 | 1987 |  |  | misuratore a membrana | 1 | G4 | 103 | Convenzionali senza convertitore elettronico di volumi | 1 | 3 | Gestore | Onerosa | Nessun Contributo | 0% | 62.1013 | 69.5609 | 0 | 208.6828 | 0
Lavagna | 2 | 1988 |  |  | misuratore a membrana | 1 | G4 | 103 | Convenzionali senza convertitore elettronico di volumi | 1 | 4 | Gestore | Onerosa | Nessun Contributo | 0% | 62.1013 | 69.5609 | 0 | 278.2438 | 0
Lavagna | 2 | 1989 |  |  | misuratore a membrana | 1 | G4 | 103 | Convenzionali senza convertitore elettronico di volumi | 1 | 6 | Gestore | Onerosa | Nessun Contributo | 0% | 62.1013 | 69.5609 | 0 | 417.3657 | 0
Lavagna | 2 | 1989 |  |  | misuratore a membrana | 1 | G6 | 104 | Convenzionali senza convertitore elettronico di volumi | 1 | 1 | Gestore | Onerosa | Nessun Contributo | 0% | 88.2573 | 98.8588 | 0 | 98.8588 | 0
Lavagna | 2 | 1990 |  |  | misuratore a membrana | 1 | G4 | 103 | Convenzionali senza convertitore elettronico di volumi | 1 | 1 | Gestore | Onerosa | Nessun Contributo | 0% | 62.1013 | 69.5609 | 0 | 69.5609 | 0
Lavagna | 2 | 1991 |  |  | misuratore a membrana | 1 | G4 | 103 | Convenzionali senza convertitore elettronico di volumi | 1 | 4 | Gestore | Onerosa | Nessun Contributo | 0% | 62.1013 | 69.5609 | 0 | 278.2438 | 0
Lavagna | 2 | 1992 |  |  | misuratore a membrana | 1 | G4 | 103 | Convenzionali senza convertitore elettronico di volumi | 1 | 7 | Gestore | Onerosa | Nessun Contributo | 0% | 62.1013 | 69.5609 | 0 | 486.9266 | 0
Lavagna | 2 | 1993 |  |  | misuratore a membrana | 1 | G4 | 103 | Convenzionali senza convertitore elettronico di volumi | 1 | 11 | Gestore | Onerosa | Nessun Contributo | 0% | 62.1013 | 69.5609 | 0 | 765.1704 | 0
Lavagna | 2 | 1993 |  |  | misuratore a membrana | 1 | G6 | 104 | Convenzionali senza convertitore elettronico di volumi | 1 | 1 | Gestore | Onerosa | Nessun Contributo | 0% | 88.2573 | 98.8588 | 0 | 98.8588 | 0
Lavagna | 2 | 1994 |  |  | misuratore a membrana | 1 | G4 | 103 | Convenzionali senza convertitore elettronico di volumi | 1 | 12 | Gestore | Onerosa | Nessun Contributo | 0% | 62.1013 | 69.5609 | 0 | 834.7314 | 0
Lavagna | 2 | 1995 |  |  | misuratore a membrana | 1 | G4 | 103 | Convenzionali senza convertitore elettronico di volumi | 1 | 13 | Gestore | Onerosa | Nessun Contributo | 0% | 62.1013 | 69.5609 | 0 | 904.2923 | 0
Lavagna | 2 | 1995 |  |  | misuratore a membrana | 1 | G6 | 104 | Convenzionali senza convertitore elettronico di volumi | 1 | 1 | Gestore | Onerosa | Nessun Contributo | 0% | 88.2573 | 98.8588 | 0 | 98.8588 | 0
Lavagna | 2 | 1996 |  |  | misuratore a membrana | 1 | G4 | 103 | Convenzionali senza convertitore elettronico di volumi | 1 | 13 | Gestore | Onerosa | Nessun Contributo | 0% | 62.1013 | 69.5609 | 0 | 904.2923 | 0
Lavagna | 2 | 1997 |  |  | misuratore a membrana | 1 | G4 | 103 | Convenzionali senza convertitore elettronico di volumi | 1 | 11 | Gestore | Onerosa | Nessun Contributo | 0% | 62.1013 | 69.5609 | 0 | 765.1704 | 0
Lavagna | 2 | 1998 |  |  | misuratore a membrana | 1 | G4 | 103 | Convenzionali senza convertitore elettronico di volumi | 1 | 8 | Gestore | Onerosa | Nessun Contributo | 0% | 62.1013 | 69.5609 | 0 | 556.4876 | 0
Lavagna | 2 | 1998 |  |  | misuratore a membrana | 1 | G6 | 104 | Convenzionali senza convertitore elettronico di volumi | 1 | 1 | Gestore | Onerosa | Nessun Contributo | 0% | 88.2573 | 98.8588 | 0 | 98.8588 | 0
Lavagna | 2 | 1999 |  |  | misuratore a membrana | 1 | G4 | 103 | Convenzionali senza convertitore elettronico di volumi | 1 | 9 | Gestore | Onerosa | Nessun Contributo | 0% | 62.1013 | 69.5609 | 0 | 626.0485 | 0
Lavagna | 2 | 1999 |  |  | misuratore a membrana | 1 | G6 | 104 | Convenzionali senza convertitore elettronico di volumi | 1 | 1 | Gestore | Onerosa | Nessun Contributo | 0% | 88.2573 | 98.8588 | 0 | 98.8588 | 0
Lavagna | 2 | 2000 |  |  | misuratore a membrana | 1 | G4 | 103 | Convenzionali senza convertitore elettronico di volumi | 1 | 13 | Gestore | Onerosa | Nessun Contributo | 0% | 62.1013 | 69.5609 | 0 | 904.2923 | 0
Lavagna | 2 | 2001 |  |  | misuratore a membrana | 1 | G4 | 103 | Convenzionali senza convertitore elettronico di volumi | 1 | 8 | Gestore | Onerosa | Nessun Contributo | 0% | 62.1013 | 69.5609 | 0 | 556.4876 | 0
Lavagna | 2 | 2002 |  |  | misuratore a membrana | 1 | G4 | 103 | Convenzionali senza convertitore elettronico di volumi | 1 | 10 | Gestore | Onerosa | Nessun Contributo | 0% | 62.1013 | 69.5609 | 0 | 695.6095 | 0
Lavagna | 2 | 2003 |  |  | misuratore a membrana | 1 | G4 | 103 | Convenzionali senza convertitore elettronico di volumi | 1 | 11 | Gestore | Onerosa | Nessun Contributo | 0% | 62.1013 | 69.5609 | 0 | 765.1704 | 0
Lavagna | 2 | 2003 |  |  | misuratore a membrana | 1 | G6 | 104 | Convenzionali senza convertitore elettronico di volumi | 1 | 1 | Gestore | Onerosa | Nessun Contributo | 0% | 88.2573 | 98.8588 | 0 | 98.8588 | 0
Lavagna | 2 | 2004 |  |  | misuratore a membrana | 1 | G4 | 103 | Convenzionali senza convertitore elettronico di volumi | 1 | 4 | Gestore | Onerosa | Nessun Contributo | 0% | 62.1013 | 69.5609 | 0 | 278.2438 | 0
Lavagna | 2 | 2004 |  |  | misuratore a membrana | 1 | G6 | 104 | Convenzionali senza convertitore elettronico di volumi | 1 | 1 | Gestore | Onerosa | Nessun Contributo | 0% | 88.2573 | 98.8588 | 0 | 98.8588 | 0
Lavagna | 2 | 2005 |  |  | misuratore a membrana | 1 | G4 | 103 | Convenzionali senza convertitore elettronico di volumi | 1 | 8 | Gestore | Onerosa | Nessun Contributo | 0% | 62.1013 | 69.5609 | 0 | 556.4876 | 0
Lavagna | 2 | 2006 |  |  | misuratore a membrana | 1 | G4 | 103 | Convenzionali senza convertitore elettronico di volumi | 1 | 9 | Gestore | Onerosa | Nessun Contributo | 0% | 62.1013 | 69.5609 | 0 | 626.0485 | 0
Lavagna | 2 | 2006 |  |  | misuratore a membrana | 1 | G6 | 104 | Convenzionali senza convertitore elettronico di volumi | 1 | 1 | Gestore | Onerosa | Nessun Contributo | 0% | 88.2573 | 98.8588 | 0 | 98.8588 | 0
Lavagna | 2 | 2007 |  |  | misuratore a membrana | 1 | G4 | 103 | Convenzionali senza convertitore elettronico di volumi | 1 | 10 | Gestore | Onerosa | Nessun Contributo | 0% | 62.1013 | 69.5609 | 0 | 695.6095 | 0
Lavagna | 2 | 2007 |  |  | misuratore a membrana | 1 | G25 | 107 | Convenzionali con convertitore elettronico di volumi | 2 | 1 | Gestore | Onerosa | Nessun Contributo | 0% | 1082.1585 | 1212.1487 | 0.175 | 1212.1487 | 212.126
Lavagna | 2 | 2008 |  |  | misuratore a membrana | 1 | G4 | 103 | Convenzionali senza convertitore elettronico di volumi | 1 | 88 | Gestore | Onerosa | Nessun Contributo | 0% | 62.1013 | 69.5609 | 0 | 6121.3634 | 0
Lavagna | 2 | 2009 |  |  | misuratore a membrana | 1 | G4 | 103 | Convenzionali senza convertitore elettronico di volumi | 1 | 178 | Gestore | Onerosa | Nessun Contributo | 0% | 62.1013 | 69.5609 | 0.033333 | 12381.8488 | 412.7283
Lavagna | 2 | 2009 |  |  | misuratore a membrana | 1 | G6 | 104 | Convenzionali senza convertitore elettronico di volumi | 1 | 2 | Gestore | Onerosa | Nessun Contributo | 0% | 88.2573 | 98.8588 | 0.033333 | 197.7177 | 6.5906
Lavagna | 2 | 2009 |  |  | misuratore a membrana | 1 | G25 | 107 | Convenzionali con convertitore elettronico di volumi | 2 | 8 | Gestore | Onerosa | Nessun Contributo | 0% | 1082.1585 | 1212.1487 | 0.275 | 9697.1893 | 2666.7271
Lavagna | 2 | 2009 |  |  | misuratore a membrana | 1 | G40 | 108 | Convenzionali con convertitore elettronico di volumi | 2 | 7 | Gestore | Onerosa | Nessun Contributo | 0% | 1438.0118 | 1610.7474 | 0.275 | 11275.232 | 3100.6888
Lavagna | 2 | 2009 |  |  | misuratore a membrana | 1 | G65 | 109 | Convenzionali con convertitore elettronico di volumi | 2 | 1 | Gestore | Onerosa | Nessun Contributo | 0% | 2311.7471 | 2589.4368 | 0.275 | 2589.4368 | 712.0951
Lavagna | 2 | 2010 |  |  | misuratore a membrana | 1 | G4 | 103 | Convenzionali senza convertitore elettronico di volumi | 1 | 33 | Gestore | Onerosa | Nessun Contributo | 0% | 62.1013 | 69.5609 | 0.1 | 2295.5113 | 229.5511
Lavagna | 2 | 2010 |  |  | misuratore a membrana | 1 | G25 | 107 | Convenzionali con convertitore elettronico di volumi | 2 | 2 | Gestore | Onerosa | Nessun Contributo | 0% | 1082.1585 | 1212.1487 | 0.325 | 2424.2973 | 787.8966
Lavagna | 2 | 2010 |  |  | misuratore a membrana | 1 | G65 | 109 | Convenzionali con convertitore elettronico di volumi | 2 | 2 | Gestore | Onerosa | Nessun Contributo | 0% | 2311.7471 | 2589.4368 | 0.325 | 5178.8736 | 1683.1339
Lavagna | 2 | 2011 |  |  | misuratore a membrana | 1 | G4 | 103 | Convenzionali senza convertitore elettronico di volumi | 1 | 57 | Gestore | Onerosa | Nessun Contributo | 0% | 62.1013 | 69.5609 | 0.16667 | 3964.974 | 660.829
Lavagna | 2 | 2011 |  |  | misuratore a membrana | 1 | G6 | 104 | Convenzionali senza convertitore elettronico di volumi | 1 | 1 | Gestore | Onerosa | Nessun Contributo | 0% | 88.2573 | 98.8588 | 0.16667 | 98.8588 | 16.4765
Lavagna | 2 | 2011 |  |  | misuratore a membrana | 1 | G25 | 107 | Convenzionali con convertitore elettronico di volumi | 2 | 20 | Gestore | Onerosa | Nessun Contributo | 0% | 1082.1585 | 1212.1487 | 0.375 | 24242.9732 | 9091.1149
Lavagna | 2 | 2011 |  |  | misuratore a membrana | 1 | G40 | 108 | Convenzionali con convertitore elettronico di volumi | 2 | 9 | Gestore | Onerosa | Nessun Contributo | 0% | 1438.0118 | 1610.7474 | 0.375 | 14496.7269 | 5436.2726
Lavagna | 2 | 2012 |  |  | misuratore a membrana | 1 | G4 | 103 | Convenzionali senza convertitore elettronico di volumi | 1 | 24 | Gestore | Onerosa | Nessun Contributo | 0% | 62.1013 | 69.5609 | 0.23333 | 1669.4628 | 389.5413
Lavagna | 2 | 2012 |  |  | misuratore a membrana | 1 | G40 | 108 | Convenzionali con convertitore elettronico di volumi | 2 | 1 | Gestore | Onerosa | Nessun Contributo | 0% | 1438.0118 | 1610.7474 | 0.425 | 1610.7474 | 684.5677
Lavagna | 2 | 2013 |  |  | misuratore a membrana | 1 | G4 | 103 | Convenzionali senza convertitore elettronico di volumi | 1 | 38 | Gestore | Onerosa | Nessun Contributo | 0% | 62.1013 | 69.5609 | 0.3 | 2643.316 | 792.9948
Lavagna | 2 | 2013 |  |  | misuratore a membrana | 1 | G6 | 104 | Convenzionali senza convertitore elettronico di volumi | 1 | 1 | Gestore | Onerosa | Nessun Contributo | 0% | 88.2573 | 98.8588 | 0.3 | 98.8588 | 29.6577
Lavagna | 2 | 2014 |  |  | misuratore a membrana | 1 | G4 | 103 | Convenzionali senza convertitore elettronico di volumi | 1 | 18 | Gestore | Onerosa | Nessun Contributo | 0% | 62.1013 | 69.5609 | 0.36667 | 1252.0971 | 459.1023
Lavagna | 2 | 2014 |  |  | misuratore a membrana | 1 | G65 | 109 | Convenzionali con convertitore elettronico di volumi | 2 | 1 | Gestore | Onerosa | Nessun Contributo | 0% | 2311.7471 | 2589.4368 | 0.525 | 2589.4368 | 1359.4543
Lavagna | 2 | 2015 |  |  | misuratore a membrana | 1 | G4 | 103 | Elettronici | 3 | 139 | Gestore | Onerosa | Nessun Contributo | 0% | 120 | 134.4145 | 0.43333 | 18683.6205 | 8096.2356
Lavagna | 2 | 2015 |  |  | misuratore a membrana | 1 | G10 | 105 | Elettronici | 3 | 16 | Gestore | Onerosa | Nessun Contributo | 0% | 690 | 772.8836 | 0.43333 | 12366.1373 | 5358.6595
Lavagna | 2 | 2015 |  |  | misuratore a membrana | 1 | G16 | 106 | Elettronici | 3 | 19 | Gestore | Onerosa | Nessun Contributo | 0% | 710 | 795.286 | 0.43333 | 15110.4341 | 6547.8548
Lavagna | 2 | 2015 |  |  | misuratore massico termico | 6 | G25 | 107 | Elettronici | 3 | 1 | Gestore | Onerosa | Nessun Contributo | 0% | 850 | 952.103 | 0.43333 | 952.103 | 412.578
Lavagna | 2 | 2015 |  |  | misuratore a membrana | 1 | G25 | 107 | Elettronici | 3 | 1 | Gestore | Onerosa | Nessun Contributo | 0% | 850 | 952.103 | 0.43333 | 952.103 | 412.578
Lavagna | 2 | 2016 |  |  | misuratore a membrana | 1 | G4 | 103 | Elettronici | 3 | 838 | Gestore | Onerosa | Nessun Contributo | 0% | 120 | 134.4145 | 0.5 | 112639.3814 | 56319.6907
Lavagna | 2 | 2016 |  |  | misuratore a membrana | 1 | G10 | 105 | Elettronici | 3 | 1 | Gestore | Onerosa | Nessun Contributo | 0% | 690 | 772.8836 | 0.5 | 772.8836 | 386.4418
Lavagna | 2 | 2016 |  |  | misuratore a membrana | 1 | G16 | 106 | Elettronici | 3 | 2 | Gestore | Onerosa | Nessun Contributo | 0% | 710 | 795.286 | 0.5 | 1590.572 | 795.286
Lavagna | 2 | 2016 |  |  | misuratore a membrana | 1 | G25 | 107 | Elettronici | 3 | 1 | Gestore | Onerosa | Nessun Contributo | 0% | 850 | 952.103 | 0.5 | 952.103 | 476.0515
Lavagna | 2 | 2016 |  |  | misuratore a membrana | 1 | G40 | 108 | Convenzionali con convertitore elettronico di volumi | 2 | 1 | Gestore | Onerosa | Nessun Contributo | 0% | 1438.0118 | 1610.7474 | 0.625 | 1610.7474 | 1006.7171
Lavagna | 2 | 2017 |  |  | misuratore a membrana | 1 | G4 | 103 | Elettronici | 3 | 4043 | Gestore | Onerosa | Nessun Contributo | 0% | 120 | 134.4145 | 0.56667 | 543437.9703 | 307948.1832
Lavagna | 2 | 2017 |  |  | misuratore a membrana | 1 | G6 | 104 | Elettronici | 3 | 15 | Gestore | Onerosa | Nessun Contributo | 0% | 160 | 179.2194 | 0.56667 | 2688.2907 | 1523.3647
Lavagna | 2 | 2017 |  |  | misuratore a membrana | 1 | G10 | 105 | Elettronici | 3 | 2 | Gestore | Onerosa | Nessun Contributo | 0% | 690 | 772.8836 | 0.56667 | 1545.7672 | 875.9347
Lavagna | 2 | 2017 |  |  | misuratore massico termico | 6 | G10 | 105 | Elettronici | 3 | 1 | Gestore | Onerosa | Nessun Contributo | 0% | 690 | 772.8836 | 0.56667 | 772.8836 | 437.9674
Lavagna | 2 | 2017 |  |  | misuratore a membrana | 1 | G16 | 106 | Elettronici | 3 | 1 | Gestore | Onerosa | Nessun Contributo | 0% | 710 | 795.286 | 0.56667 | 795.286 | 450.6621
Cogorno | 2 | 1978 |  |  | misuratore a membrana | 1 | G4 | 103 | Convenzionali senza convertitore elettronico di volumi | 1 | 2 | Gestore | Onerosa | Nessun Contributo | 0% | 62.1013 | 69.5609 | 0 | 139.1219 | 0
Cogorno | 2 | 1981 |  |  | misuratore a membrana | 1 | G4 | 103 | Convenzionali senza convertitore elettronico di volumi | 1 | 1 | Gestore | Onerosa | Nessun Contributo | 0% | 62.1013 | 69.5609 | 0 | 69.5609 | 0
Cogorno | 2 | 1982 |  |  | misuratore a membrana | 1 | G4 | 103 | Convenzionali senza convertitore elettronico di volumi | 1 | 1 | Gestore | Onerosa | Nessun Contributo | 0% | 62.1013 | 69.5609 | 0 | 69.5609 | 0
Cogorno | 2 | 1982 |  |  | misuratore a membrana | 1 | G6 | 104 | Convenzionali senza convertitore elettronico di volumi | 1 | 1 | Gestore | Onerosa | Nessun Contributo | 0% | 88.2573 | 98.8588 | 0 | 98.8588 | 0
Cogorno | 2 | 1983 |  |  | misuratore a membrana | 1 | G4 | 103 | Convenzionali senza convertitore elettronico di volumi | 1 | 2 | Gestore | Onerosa | Nessun Contributo | 0% | 62.1013 | 69.5609 | 0 | 139.1219 | 0
Cogorno | 2 | 1984 |  |  | misuratore a membrana | 1 | G4 | 103 | Convenzionali senza convertitore elettronico di volumi | 1 | 4 | Gestore | Onerosa | Nessun Contributo | 0% | 62.1013 | 69.5609 | 0 | 278.2438 | 0
Cogorno | 2 | 1985 |  |  | misuratore a membrana | 1 | G4 | 103 | Convenzionali senza convertitore elettronico di volumi | 1 | 2 | Gestore | Onerosa | Nessun Contributo | 0% | 62.1013 | 69.5609 | 0 | 139.1219 | 0
Cogorno | 2 | 1986 |  |  | misuratore a membrana | 1 | G4 | 103 | Convenzionali senza convertitore elettronico di volumi | 1 | 3 | Gestore | Onerosa | Nessun Contributo | 0% | 62.1013 | 69.5609 | 0 | 208.6828 | 0
Cogorno | 2 | 1987 |  |  | misuratore a membrana | 1 | G4 | 103 | Convenzionali senza convertitore elettronico di volumi | 1 | 2 | Gestore | Onerosa | Nessun Contributo | 0% | 62.1013 | 69.5609 | 0 | 139.1219 | 0
Cogorno | 2 | 1989 |  |  | misuratore a membrana | 1 | G4 | 103 | Convenzionali senza convertitore elettronico di volumi | 1 | 1 | Gestore | Onerosa | Nessun Contributo | 0% | 62.1013 | 69.5609 | 0 | 69.5609 | 0
Cogorno | 2 | 1991 |  |  | misuratore a membrana | 1 | G4 | 103 | Convenzionali senza convertitore elettronico di volumi | 1 | 4 | Gestore | Onerosa | Nessun Contributo | 0% | 62.1013 | 69.5609 | 0 | 278.2438 | 0
Cogorno | 2 | 1992 |  |  | misuratore a membrana | 1 | G4 | 103 | Convenzionali senza convertitore elettronico di volumi | 1 | 2 | Gestore | Onerosa | Nessun Contributo | 0% | 62.1013 | 69.5609 | 0 | 139.1219 | 0
Cogorno | 2 | 1993 |  |  | misuratore a membrana | 1 | G4 | 103 | Convenzionali senza convertitore elettronico di volumi | 1 | 3 | Gestore | Onerosa | Nessun Contributo | 0% | 62.1013 | 69.5609 | 0 | 208.6828 | 0
Cogorno | 2 | 1995 |  |  | misuratore a membrana | 1 | G4 | 103 | Convenzionali senza convertitore elettronico di volumi | 1 | 5 | Gestore | Onerosa | Nessun Contributo | 0% | 62.1013 | 69.5609 | 0 | 347.8047 | 0
Cogorno | 2 | 1996 |  |  | misuratore a membrana | 1 | G4 | 103 | Convenzionali senza convertitore elettronico di volumi | 1 | 3 | Gestore | Onerosa | Nessun Contributo | 0% | 62.1013 | 69.5609 | 0 | 208.6828 | 0
Cogorno | 2 | 1996 |  |  | misuratore a membrana | 1 | G6 | 104 | Convenzionali senza convertitore elettronico di volumi | 1 | 1 | Gestore | Onerosa | Nessun Contributo | 0% | 88.2573 | 98.8588 | 0 | 98.8588 | 0
Cogorno | 2 | 1997 |  |  | misuratore a membrana | 1 | G4 | 103 | Convenzionali senza convertitore elettronico di volumi | 1 | 1 | Gestore | Onerosa | Nessun Contributo | 0% | 62.1013 | 69.5609 | 0 | 69.5609 | 0
Cogorno | 2 | 1998 |  |  | misuratore a membrana | 1 | G4 | 103 | Convenzionali senza convertitore elettronico di volumi | 1 | 3 | Gestore | Onerosa | Nessun Contributo | 0% | 62.1013 | 69.5609 | 0 | 208.6828 | 0
Cogorno | 2 | 1999 |  |  | misuratore a membrana | 1 | G4 | 103 | Convenzionali senza convertitore elettronico di volumi | 1 | 3 | Gestore | Onerosa | Nessun Contributo | 0% | 62.1013 | 69.5609 | 0 | 208.6828 | 0
Cogorno | 2 | 2000 |  |  | misuratore a membrana | 1 | G4 | 103 | Convenzionali senza convertitore elettronico di volumi | 1 | 1 | Gestore | Onerosa | Nessun Contributo | 0% | 62.1013 | 69.5609 | 0 | 69.5609 | 0
Cogorno | 2 | 2001 |  |  | misuratore a membrana | 1 | G4 | 103 | Convenzionali senza convertitore elettronico di volumi | 1 | 1 | Gestore | Onerosa | Nessun Contributo | 0% | 62.1013 | 69.5609 | 0 | 69.5609 | 0
Cogorno | 2 | 2002 |  |  | misuratore a membrana | 1 | G4 | 103 | Convenzionali senza convertitore elettronico di volumi | 1 | 3 | Gestore | Onerosa | Nessun Contributo | 0% | 62.1013 | 69.5609 | 0 | 208.6828 | 0
Cogorno | 2 | 2004 |  |  | misuratore a membrana | 1 | G4 | 103 | Convenzionali senza convertitore elettronico di volumi | 1 | 2 | Gestore | Onerosa | Nessun Contributo | 0% | 62.1013 | 69.5609 | 0 | 139.1219 | 0
Cogorno | 2 | 2005 |  |  | misuratore a membrana | 1 | G4 | 103 | Convenzionali senza convertitore elettronico di volumi | 1 | 5 | Gestore | Onerosa | Nessun Contributo | 0% | 62.1013 | 69.5609 | 0 | 347.8047 | 0
Cogorno | 2 | 2006 |  |  | misuratore a membrana | 1 | G4 | 103 | Convenzionali senza convertitore elettronico di volumi | 1 | 5 | Gestore | Onerosa | Nessun Contributo | 0% | 62.1013 | 69.5609 | 0 | 347.8047 | 0
Cogorno | 2 | 2007 |  |  | misuratore a membrana | 1 | G4 | 103 | Convenzionali senza convertitore elettronico di volumi | 1 | 3 | Gestore | Onerosa | Nessun Contributo | 0% | 62.1013 | 69.5609 | 0 | 208.6828 | 0
Cogorno | 2 | 2008 |  |  | misuratore a membrana | 1 | G4 | 103 | Convenzionali senza convertitore elettronico di volumi | 1 | 5 | Gestore | Onerosa | Nessun Contributo | 0% | 62.1013 | 69.5609 | 0 | 347.8047 | 0
Cogorno | 2 | 2009 |  |  | misuratore a membrana | 1 | G4 | 103 | Convenzionali senza convertitore elettronico di volumi | 1 | 40 | Gestore | Onerosa | Nessun Contributo | 0% | 62.1013 | 69.5609 | 0.033333 | 2782.4379 | 92.7479
Cogorno | 2 | 2009 |  |  | misuratore a membrana | 1 | G25 | 107 | Convenzionali con convertitore elettronico di volumi | 2 | 1 | Gestore | Onerosa | Nessun Contributo | 0% | 1082.1585 | 1212.1487 | 0.275 | 1212.1487 | 333.3409
Cogorno | 2 | 2010 |  |  | misuratore a membrana | 1 | G4 | 103 | Convenzionali senza convertitore elettronico di volumi | 1 | 14 | Gestore | Onerosa | Nessun Contributo | 0% | 62.1013 | 69.5609 | 0.1 | 973.8533 | 97.3853
Cogorno | 2 | 2010 |  |  | misuratore a membrana | 1 | G40 | 108 | Convenzionali con convertitore elettronico di volumi | 2 | 1 | Gestore | Onerosa | Nessun Contributo | 0% | 1438.0118 | 1610.7474 | 0.325 | 1610.7474 | 523.4929
Cogorno | 2 | 2010 |  |  | misuratore a membrana | 1 | G65 | 109 | Convenzionali con convertitore elettronico di volumi | 2 | 1 | Gestore | Onerosa | Nessun Contributo | 0% | 2311.7471 | 2589.4368 | 0.325 | 2589.4368 | 841.567
Cogorno | 2 | 2010 |  |  | misuratore a turbina | 3 | G160 | 111 | Convenzionali con convertitore elettronico di volumi | 2 | 1 | Gestore | Onerosa | Nessun Contributo | 0% | 2381.6256 | 2667.7092 | 0.6625 | 2667.7092 | 1767.3574
Cogorno | 2 | 2011 |  |  | misuratore a membrana | 1 | G4 | 103 | Convenzionali senza convertitore elettronico di volumi | 1 | 15 | Gestore | Onerosa | Nessun Contributo | 0% | 62.1013 | 69.5609 | 0.16667 | 1043.4142 | 173.9024
Cogorno | 2 | 2011 |  |  | misuratore a membrana | 1 | G65 | 109 | Convenzionali con convertitore elettronico di volumi | 2 | 1 | Gestore | Onerosa | Nessun Contributo | 0% | 2311.7471 | 2589.4368 | 0.375 | 2589.4368 | 971.0388
Cogorno | 2 | 2012 |  |  | misuratore a membrana | 1 | G4 | 103 | Convenzionali senza convertitore elettronico di volumi | 1 | 2 | Gestore | Onerosa | Nessun Contributo | 0% | 62.1013 | 69.5609 | 0.23333 | 139.1219 | 32.4618
Cogorno | 2 | 2013 |  |  | misuratore a membrana | 1 | G4 | 103 | Convenzionali senza convertitore elettronico di volumi | 1 | 1 | Gestore | Onerosa | Nessun Contributo | 0% | 62.1013 | 69.5609 | 0.3 | 69.5609 | 20.8683
Cogorno | 2 | 2014 |  |  | misuratore a membrana | 1 | G4 | 103 | Convenzionali senza convertitore elettronico di volumi | 1 | 2 | Gestore | Onerosa | Nessun Contributo | 0% | 62.1013 | 69.5609 | 0.36667 | 139.1219 | 51.0114
Cogorno | 2 | 2015 |  |  | misuratore a membrana | 1 | G4 | 103 | Elettronici | 3 | 176 | Gestore | Onerosa | Nessun Contributo | 0% | 120 | 134.4145 | 0.43333 | 23656.9584 | 10251.3486
Cogorno | 2 | 2015 |  |  | misuratore a membrana | 1 | G10 | 105 | Elettronici | 3 | 6 | Gestore | Onerosa | Nessun Contributo | 0% | 690 | 772.8836 | 0.43333 | 4637.3015 | 2009.4973
Cogorno | 2 | 2015 |  |  | misuratore a membrana | 1 | G16 | 106 | Elettronici | 3 | 11 | Gestore | Onerosa | Nessun Contributo | 0% | 710 | 795.286 | 0.43333 | 8748.1461 | 3790.8633
Cogorno | 2 | 2016 |  |  | misuratore a membrana | 1 | G4 | 103 | Elettronici | 3 | 150 | Gestore | Onerosa | Nessun Contributo | 0% | 120 | 134.4145 | 0.5 | 20162.1804 | 10081.0902
Cogorno | 2 | 2017 |  |  | misuratore a membrana | 1 | G4 | 103 | Elettronici | 3 | 767 | Gestore | Onerosa | Nessun Contributo | 0% | 120 | 134.4145 | 0.56667 | 103095.9494 | 58421.038
Cogorno | 2 | 2017 |  |  | misuratore a membrana | 1 | G6 | 104 | Elettronici | 3 | 1 | Gestore | Onerosa | Nessun Contributo | 0% | 160 | 179.2194 | 0.56667 | 179.2194 | 101.5576
Portofino | 2 | 1987 |  |  | misuratore a membrana | 1 | G4 | 103 | Convenzionali senza convertitore elettronico di volumi | 1 | 4 | Gestore | Onerosa | Nessun Contributo | 0% | 62.1013 | 69.5609 | 0 | 278.2438 | 0
Portofino | 2 | 1988 |  |  | misuratore a membrana | 1 | G4 | 103 | Convenzionali senza convertitore elettronico di volumi | 1 | 1 | Gestore | Onerosa | Nessun Contributo | 0% | 62.1013 | 69.5609 | 0 | 69.5609 | 0
Portofino | 2 | 1989 |  |  | misuratore a membrana | 1 | G4 | 103 | Convenzionali senza convertitore elettronico di volumi | 1 | 1 | Gestore | Onerosa | Nessun Contributo | 0% | 62.1013 | 69.5609 | 0 | 69.5609 | 0
Portofino | 2 | 1990 |  |  | misuratore a membrana | 1 | G4 | 103 | Convenzionali senza convertitore elettronico di volumi | 1 | 1 | Gestore | Onerosa | Nessun Contributo | 0% | 62.1013 | 69.5609 | 0 | 69.5609 | 0
Portofino | 2 | 1991 |  |  | misuratore a membrana | 1 | G4 | 103 | Convenzionali senza convertitore elettronico di volumi | 1 | 4 | Gestore | Onerosa | Nessun Contributo | 0% | 62.1013 | 69.5609 | 0 | 278.2438 | 0
Portofino | 2 | 1992 |  |  | misuratore a membrana | 1 | G4 | 103 | Convenzionali senza convertitore elettronico di volumi | 1 | 1 | Gestore | Onerosa | Nessun Contributo | 0% | 62.1013 | 69.5609 | 0 | 69.5609 | 0
Portofino | 2 | 1993 |  |  | misuratore a membrana | 1 | G4 | 103 | Convenzionali senza convertitore elettronico di volumi | 1 | 1 | Gestore | Onerosa | Nessun Contributo | 0% | 62.1013 | 69.5609 | 0 | 69.5609 | 0
Portofino | 2 | 1996 |  |  | misuratore a membrana | 1 | G6 | 104 | Convenzionali senza convertitore elettronico di volumi | 1 | 1 | Gestore | Onerosa | Nessun Contributo | 0% | 88.2573 | 98.8588 | 0 | 98.8588 | 0
Portofino | 2 | 1997 |  |  | misuratore a membrana | 1 | G4 | 103 | Convenzionali senza convertitore elettronico di volumi | 1 | 1 | Gestore | Onerosa | Nessun Contributo | 0% | 62.1013 | 69.5609 | 0 | 69.5609 | 0
Portofino | 2 | 1999 |  |  | misuratore a membrana | 1 | G4 | 103 | Convenzionali senza convertitore elettronico di volumi | 1 | 3 | Gestore | Onerosa | Nessun Contributo | 0% | 62.1013 | 69.5609 | 0 | 208.6828 | 0
Portofino | 2 | 2006 |  |  | misuratore a membrana | 1 | G4 | 103 | Convenzionali senza convertitore elettronico di volumi | 1 | 1 | Gestore | Onerosa | Nessun Contributo | 0% | 62.1013 | 69.5609 | 0 | 69.5609 | 0
Portofino | 2 | 2007 |  |  | misuratore a membrana | 1 | G4 | 103 | Convenzionali senza convertitore elettronico di volumi | 1 | 1 | Gestore | Onerosa | Nessun Contributo | 0% | 62.1013 | 69.5609 | 0 | 69.5609 | 0
Portofino | 2 | 2009 |  |  | misuratore a membrana | 1 | G4 | 103 | Convenzionali senza convertitore elettronico di volumi | 1 | 1 | Gestore | Onerosa | Nessun Contributo | 0% | 62.1013 | 69.5609 | 0.033333 | 69.5609 | 2.3187
Portofino | 2 | 2009 |  |  | misuratore a membrana | 1 | G6 | 104 | Convenzionali senza convertitore elettronico di volumi | 1 | 1 | Gestore | Onerosa | Nessun Contributo | 0% | 88.2573 | 98.8588 | 0.033333 | 98.8588 | 3.2953
Portofino | 2 | 2010 |  |  | misuratore a membrana | 1 | G4 | 103 | Convenzionali senza convertitore elettronico di volumi | 1 | 9 | Gestore | Onerosa | Nessun Contributo | 0% | 62.1013 | 69.5609 | 0.1 | 626.0485 | 62.6049
Portofino | 2 | 2010 |  |  | misuratore a membrana | 1 | G6 | 104 | Convenzionali senza convertitore elettronico di volumi | 1 | 1 | Gestore | Onerosa | Nessun Contributo | 0% | 88.2573 | 98.8588 | 0.1 | 98.8588 | 9.8859
Portofino | 2 | 2011 |  |  | misuratore a membrana | 1 | G4 | 103 | Convenzionali senza convertitore elettronico di volumi | 1 | 4 | Gestore | Onerosa | Nessun Contributo | 0% | 62.1013 | 69.5609 | 0.16667 | 278.2438 | 46.374
Portofino | 2 | 2011 |  |  | misuratore a membrana | 1 | G25 | 107 | Convenzionali con convertitore elettronico di volumi | 2 | 2 | Gestore | Onerosa | Nessun Contributo | 0% | 1082.1585 | 1212.1487 | 0.375 | 2424.2973 | 909.1115
Portofino | 2 | 2013 |  |  | misuratore a membrana | 1 | G4 | 103 | Convenzionali senza convertitore elettronico di volumi | 1 | 1 | Gestore | Onerosa | Nessun Contributo | 0% | 62.1013 | 69.5609 | 0.3 | 69.5609 | 20.8683
Portofino | 2 | 2015 |  |  | misuratore a membrana | 1 | G4 | 103 | Elettronici | 3 | 5 | Gestore | Onerosa | Nessun Contributo | 0% | 120 | 134.4145 | 0.43333 | 672.0727 | 291.2315
Portofino | 2 | 2015 |  |  | misuratore a membrana | 1 | G10 | 105 | Elettronici | 3 | 2 | Gestore | Onerosa | Nessun Contributo | 0% | 690 | 772.8836 | 0.43333 | 1545.7672 | 669.8324
Portofino | 2 | 2016 |  |  | misuratore a membrana | 1 | G4 | 103 | Elettronici | 3 | 36 | Gestore | Onerosa | Nessun Contributo | 0% | 120 | 134.4145 | 0.5 | 4838.9233 | 2419.4617
Portofino | 2 | 2016 |  |  | misuratore a membrana | 1 | G10 | 105 | Elettronici | 3 | 3 | Gestore | Onerosa | Nessun Contributo | 0% | 690 | 772.8836 | 0.5 | 2318.6508 | 1159.3254
Portofino | 2 | 2016 |  |  | misuratore a membrana | 1 | G16 | 106 | Elettronici | 3 | 1 | Gestore | Onerosa | Nessun Contributo | 0% | 710 | 795.286 | 0.5 | 795.286 | 397.643
Portofino | 2 | 2017 |  |  | misuratore a membrana | 1 | G4 | 103 | Elettronici | 3 | 12 | Gestore | Onerosa | Nessun Contributo | 0% | 120 | 134.4145 | 0.56667 | 1612.9744 | 914.0188
San Colombano Certenoli | 2 | 1990 |  |  | misuratore a membrana | 1 | G4 | 103 | Convenzionali senza convertitore elettronico di volumi | 1 | 1 | Gestore | Onerosa | Nessun Contributo | 0% | 62.1013 | 69.5609 | 0 | 69.5609 | 0
San Colombano Certenoli | 2 | 1991 |  |  | misuratore a membrana | 1 | G4 | 103 | Convenzionali senza convertitore elettronico di volumi | 1 | 2 | Gestore | Onerosa | Nessun Contributo | 0% | 62.1013 | 69.5609 | 0 | 139.1219 | 0
San Colombano Certenoli | 2 | 1992 |  |  | misuratore a membrana | 1 | G4 | 103 | Convenzionali senza convertitore elettronico di volumi | 1 | 2 | Gestore | Onerosa | Nessun Contributo | 0% | 62.1013 | 69.5609 | 0 | 139.1219 | 0
San Colombano Certenoli | 2 | 1993 |  |  | misuratore a membrana | 1 | G4 | 103 | Convenzionali senza convertitore elettronico di volumi | 1 | 1 | Gestore | Onerosa | Nessun Contributo | 0% | 62.1013 | 69.5609 | 0 | 69.5609 | 0
San Colombano Certenoli | 2 | 1994 |  |  | misuratore a membrana | 1 | G4 | 103 | Convenzionali senza convertitore elettronico di volumi | 1 | 4 | Gestore | Onerosa | Nessun Contributo | 0% | 62.1013 | 69.5609 | 0 | 278.2438 | 0
San Colombano Certenoli | 2 | 1998 |  |  | misuratore a membrana | 1 | G4 | 103 | Convenzionali senza convertitore elettronico di volumi | 1 | 1 | Gestore | Onerosa | Nessun Contributo | 0% | 62.1013 | 69.5609 | 0 | 69.5609 | 0
San Colombano Certenoli | 2 | 1999 |  |  | misuratore a membrana | 1 | G4 | 103 | Convenzionali senza convertitore elettronico di volumi | 1 | 1 | Gestore | Onerosa | Nessun Contributo | 0% | 62.1013 | 69.5609 | 0 | 69.5609 | 0
San Colombano Certenoli | 2 | 2000 |  |  | misuratore a membrana | 1 | G4 | 103 | Convenzionali senza convertitore elettronico di volumi | 1 | 2 | Gestore | Onerosa | Nessun Contributo | 0% | 62.1013 | 69.5609 | 0 | 139.1219 | 0
San Colombano Certenoli | 2 | 2001 |  |  | misuratore a membrana | 1 | G4 | 103 | Convenzionali senza convertitore elettronico di volumi | 1 | 2 | Gestore | Onerosa | Nessun Contributo | 0% | 62.1013 | 69.5609 | 0 | 139.1219 | 0
San Colombano Certenoli | 2 | 2002 |  |  | misuratore a membrana | 1 | G4 | 103 | Convenzionali senza convertitore elettronico di volumi | 1 | 4 | Gestore | Onerosa | Nessun Contributo | 0% | 62.1013 | 69.5609 | 0 | 278.2438 | 0
San Colombano Certenoli | 2 | 2003 |  |  | misuratore a membrana | 1 | G4 | 103 | Convenzionali senza convertitore elettronico di volumi | 1 | 4 | Gestore | Onerosa | Nessun Contributo | 0% | 62.1013 | 69.5609 | 0 | 278.2438 | 0
San Colombano Certenoli | 2 | 2003 |  |  | misuratore a membrana | 1 | G6 | 104 | Convenzionali senza convertitore elettronico di volumi | 1 | 1 | Gestore | Onerosa | Nessun Contributo | 0% | 88.2573 | 98.8588 | 0 | 98.8588 | 0
San Colombano Certenoli | 2 | 2004 |  |  | misuratore a membrana | 1 | G4 | 103 | Convenzionali senza convertitore elettronico di volumi | 1 | 2 | Gestore | Onerosa | Nessun Contributo | 0% | 62.1013 | 69.5609 | 0 | 139.1219 | 0
San Colombano Certenoli | 2 | 2005 |  |  | misuratore a membrana | 1 | G4 | 103 | Convenzionali senza convertitore elettronico di volumi | 1 | 2 | Gestore | Onerosa | Nessun Contributo | 0% | 62.1013 | 69.5609 | 0 | 139.1219 | 0
San Colombano Certenoli | 2 | 2005 |  |  | misuratore a membrana | 1 | G6 | 104 | Convenzionali senza convertitore elettronico di volumi | 1 | 1 | Gestore | Onerosa | Nessun Contributo | 0% | 88.2573 | 98.8588 | 0 | 98.8588 | 0
San Colombano Certenoli | 2 | 2006 |  |  | misuratore a membrana | 1 | G4 | 103 | Convenzionali senza convertitore elettronico di volumi | 1 | 4 | Gestore | Onerosa | Nessun Contributo | 0% | 62.1013 | 69.5609 | 0 | 278.2438 | 0
San Colombano Certenoli | 2 | 2007 |  |  | misuratore a membrana | 1 | G4 | 103 | Convenzionali senza convertitore elettronico di volumi | 1 | 1 | Gestore | Onerosa | Nessun Contributo | 0% | 62.1013 | 69.5609 | 0 | 69.5609 | 0
San Colombano Certenoli | 2 | 2008 |  |  | misuratore a membrana | 1 | G4 | 103 | Convenzionali senza convertitore elettronico di volumi | 1 | 2 | Gestore | Onerosa | Nessun Contributo | 0% | 62.1013 | 69.5609 | 0 | 139.1219 | 0
San Colombano Certenoli | 2 | 2009 |  |  | misuratore a membrana | 1 | G4 | 103 | Convenzionali senza convertitore elettronico di volumi | 1 | 18 | Gestore | Onerosa | Nessun Contributo | 0% | 62.1013 | 69.5609 | 0.033333 | 1252.0971 | 41.7366
San Colombano Certenoli | 2 | 2010 |  |  | misuratore a membrana | 1 | G4 | 103 | Convenzionali senza convertitore elettronico di volumi | 1 | 11 | Gestore | Onerosa | Nessun Contributo | 0% | 62.1013 | 69.5609 | 0.1 | 765.1704 | 76.517
San Colombano Certenoli | 2 | 2011 |  |  | misuratore a membrana | 1 | G4 | 103 | Convenzionali senza convertitore elettronico di volumi | 1 | 6 | Gestore | Onerosa | Nessun Contributo | 0% | 62.1013 | 69.5609 | 0.16667 | 417.3657 | 69.5609
San Colombano Certenoli | 2 | 2012 |  |  | misuratore a membrana | 1 | G4 | 103 | Convenzionali senza convertitore elettronico di volumi | 1 | 12 | Gestore | Onerosa | Nessun Contributo | 0% | 62.1013 | 69.5609 | 0.23333 | 834.7314 | 194.7707
San Colombano Certenoli | 2 | 2013 |  |  | misuratore a turbina | 3 | G250 | 112 | Convenzionali con convertitore elettronico di volumi | 2 | 1 | Gestore | Onerosa | Nessun Contributo | 0% | 2702.5396 | 3027.1718 | 0.7375 | 3027.1718 | 2232.5392
San Colombano Certenoli | 2 | 2014 |  |  | misuratore a membrana | 1 | G4 | 103 | Convenzionali senza convertitore elettronico di volumi | 1 | 6 | Gestore | Onerosa | Nessun Contributo | 0% | 62.1013 | 69.5609 | 0.36667 | 417.3657 | 153.0341
San Colombano Certenoli | 2 | 2015 |  |  | misuratore a membrana | 1 | G4 | 103 | Elettronici | 3 | 18 | Gestore | Onerosa | Nessun Contributo | 0% | 120 | 134.4145 | 0.43333 | 2419.4617 | 1048.4334
San Colombano Certenoli | 2 | 2015 |  |  | misuratore a membrana | 1 | G10 | 105 | Elettronici | 3 | 5 | Gestore | Onerosa | Nessun Contributo | 0% | 690 | 772.8836 | 0.43333 | 3864.4179 | 1674.5811
San Colombano Certenoli | 2 | 2015 |  |  | misuratore a membrana | 1 | G16 | 106 | Elettronici | 3 | 3 | Gestore | Onerosa | Nessun Contributo | 0% | 710 | 795.286 | 0.43333 | 2385.858 | 1033.8718
San Colombano Certenoli | 2 | 2016 |  |  | misuratore a membrana | 1 | G4 | 103 | Elettronici | 3 | 35 | Gestore | Onerosa | Nessun Contributo | 0% | 120 | 134.4145 | 0.5 | 4704.5088 | 2352.2544
San Colombano Certenoli | 2 | 2017 |  |  | misuratore a membrana | 1 | G4 | 103 | Elettronici | 3 | 15 | Gestore | Onerosa | Nessun Contributo | 0% | 120 | 134.4145 | 0.56667 | 2016.218 | 1142.5236
Orero | 2 | 1997 |  |  | misuratore a membrana | 1 | G4 | 103 | Convenzionali senza convertitore elettronico di volumi | 1 | 2 | Gestore | Onerosa | Nessun Contributo | 0% | 62.1013 | 69.5609 | 0 | 139.1219 | 0
Orero | 2 | 1998 |  |  | misuratore a membrana | 1 | G4 | 103 | Convenzionali senza convertitore elettronico di volumi | 1 | 1 | Gestore | Onerosa | Nessun Contributo | 0% | 62.1013 | 69.5609 | 0 | 69.5609 | 0
Orero | 2 | 2002 |  |  | misuratore a membrana | 1 | G4 | 103 | Convenzionali senza convertitore elettronico di volumi | 1 | 1 | Gestore | Onerosa | Nessun Contributo | 0% | 62.1013 | 69.5609 | 0 | 69.5609 | 0
Orero | 2 | 2003 |  |  | misuratore a membrana | 1 | G4 | 103 | Convenzionali senza convertitore elettronico di volumi | 1 | 1 | Gestore | Onerosa | Nessun Contributo | 0% | 62.1013 | 69.5609 | 0 | 69.5609 | 0
Orero | 2 | 2004 |  |  | misuratore a membrana | 1 | G4 | 103 | Convenzionali senza convertitore elettronico di volumi | 1 | 1 | Gestore | Onerosa | Nessun Contributo | 0% | 62.1013 | 69.5609 | 0 | 69.5609 | 0
Orero | 2 | 2008 |  |  | misuratore a membrana | 1 | G4 | 103 | Convenzionali senza convertitore elettronico di volumi | 1 | 1 | Gestore | Onerosa | Nessun Contributo | 0% | 62.1013 | 69.5609 | 0 | 69.5609 | 0
Orero | 2 | 2010 |  |  | misuratore a membrana | 1 | G4 | 103 | Convenzionali senza convertitore elettronico di volumi | 1 | 7 | Gestore | Onerosa | Nessun Contributo | 0% | 62.1013 | 69.5609 | 0.1 | 486.9266 | 48.6927
Orero | 2 | 2011 |  |  | misuratore a membrana | 1 | G4 | 103 | Convenzionali senza convertitore elettronico di volumi | 1 | 1 | Gestore | Onerosa | Nessun Contributo | 0% | 62.1013 | 69.5609 | 0.16667 | 69.5609 | 11.5935
Orero | 2 | 2013 |  |  | misuratore a membrana | 1 | G4 | 103 | Convenzionali senza convertitore elettronico di volumi | 1 | 1 | Gestore | Onerosa | Nessun Contributo | 0% | 62.1013 | 69.5609 | 0.3 | 69.5609 | 20.8683
Orero | 2 | 2014 |  |  | misuratore a membrana | 1 | G4 | 103 | Convenzionali senza convertitore elettronico di volumi | 1 | 1 | Gestore | Onerosa | Nessun Contributo | 0% | 62.1013 | 69.5609 | 0.36667 | 69.5609 | 25.5057
Orero | 2 | 2015 |  |  | misuratore a membrana | 1 | G4 | 103 | Elettronici | 3 | 2 | Gestore | Onerosa | Nessun Contributo | 0% | 120 | 134.4145 | 0.43333 | 268.8291 | 116.4926
Orero | 2 | 2015 |  |  | misuratore a membrana | 1 | G16 | 106 | Elettronici | 3 | 1 | Gestore | Onerosa | Nessun Contributo | 0% | 710 | 795.286 | 0.43333 | 795.286 | 344.6239
Orero | 2 | 2016 |  |  | misuratore a membrana | 1 | G4 | 103 | Elettronici | 3 | 5 | Gestore | Onerosa | Nessun Contributo | 0% | 120 | 134.4145 | 0.5 | 672.0727 | 336.0363
Orero | 2 | 2017 |  |  | misuratore a membrana | 1 | G4 | 103 | Elettronici | 3 | 1 | Gestore | Onerosa | Nessun Contributo | 0% | 120 | 134.4145 | 0.56667 | 134.4145 | 76.1682
Borzonasca | 2 | 1994 |  |  | misuratore a membrana | 1 | G4 | 103 | Convenzionali senza convertitore elettronico di volumi | 1 | 4 | Gestore | Onerosa | Nessun Contributo | 0% | 62.1013 | 69.5609 | 0 | 278.2438 | 0
Borzonasca | 2 | 1996 |  |  | misuratore a membrana | 1 | G4 | 103 | Convenzionali senza convertitore elettronico di volumi | 1 | 2 | Gestore | Onerosa | Nessun Contributo | 0% | 62.1013 | 69.5609 | 0 | 139.1219 | 0
Borzonasca | 2 | 1997 |  |  | misuratore a membrana | 1 | G4 | 103 | Convenzionali senza convertitore elettronico di volumi | 1 | 4 | Gestore | Onerosa | Nessun Contributo | 0% | 62.1013 | 69.5609 | 0 | 278.2438 | 0
Borzonasca | 2 | 1999 |  |  | misuratore a membrana | 1 | G4 | 103 | Convenzionali senza convertitore elettronico di volumi | 1 | 1 | Gestore | Onerosa | Nessun Contributo | 0% | 62.1013 | 69.5609 | 0 | 69.5609 | 0
Borzonasca | 2 | 2004 |  |  | misuratore a membrana | 1 | G4 | 103 | Convenzionali senza convertitore elettronico di volumi | 1 | 1 | Gestore | Onerosa | Nessun Contributo | 0% | 62.1013 | 69.5609 | 0 | 69.5609 | 0
Borzonasca | 2 | 2006 |  |  | misuratore a membrana | 1 | G4 | 103 | Convenzionali senza convertitore elettronico di volumi | 1 | 2 | Gestore | Onerosa | Nessun Contributo | 0% | 62.1013 | 69.5609 | 0 | 139.1219 | 0
Borzonasca | 2 | 2007 |  |  | misuratore a membrana | 1 | G4 | 103 | Convenzionali senza convertitore elettronico di volumi | 1 | 2 | Gestore | Onerosa | Nessun Contributo | 0% | 62.1013 | 69.5609 | 0 | 139.1219 | 0
Borzonasca | 2 | 2009 |  |  | misuratore a membrana | 1 | G4 | 103 | Convenzionali senza convertitore elettronico di volumi | 1 | 3 | Gestore | Onerosa | Nessun Contributo | 0% | 62.1013 | 69.5609 | 0.033333 | 208.6828 | 6.9561
Borzonasca | 2 | 2010 |  |  | misuratore a membrana | 1 | G4 | 103 | Convenzionali senza convertitore elettronico di volumi | 1 | 4 | Gestore | Onerosa | Nessun Contributo | 0% | 62.1013 | 69.5609 | 0.1 | 278.2438 | 27.8244
Borzonasca | 2 | 2011 |  |  | misuratore a membrana | 1 | G4 | 103 | Convenzionali senza convertitore elettronico di volumi | 1 | 6 | Gestore | Onerosa | Nessun Contributo | 0% | 62.1013 | 69.5609 | 0.16667 | 417.3657 | 69.5609
Borzonasca | 2 | 2012 |  |  | misuratore a membrana | 1 | G4 | 103 | Convenzionali senza convertitore elettronico di volumi | 1 | 3 | Gestore | Onerosa | Nessun Contributo | 0% | 62.1013 | 69.5609 | 0.23333 | 208.6828 | 48.6927
Borzonasca | 2 | 2013 |  |  | misuratore a membrana | 1 | G4 | 103 | Convenzionali senza convertitore elettronico di volumi | 1 | 1 | Gestore | Onerosa | Nessun Contributo | 0% | 62.1013 | 69.5609 | 0.3 | 69.5609 | 20.8683
Borzonasca | 2 | 2014 |  |  | misuratore a membrana | 1 | G4 | 103 | Convenzionali senza convertitore elettronico di volumi | 1 | 5 | Gestore | Onerosa | Nessun Contributo | 0% | 62.1013 | 69.5609 | 0.36667 | 347.8047 | 127.5284
Borzonasca | 2 | 2015 |  |  | misuratore a membrana | 1 | G4 | 103 | Elettronici | 3 | 8 | Gestore | Onerosa | Nessun Contributo | 0% | 120 | 134.4145 | 0.43333 | 1075.3163 | 465.9704
Borzonasca | 2 | 2015 |  |  | misuratore a membrana | 1 | G10 | 105 | Elettronici | 3 | 3 | Gestore | Onerosa | Nessun Contributo | 0% | 690 | 772.8836 | 0.43333 | 2318.6508 | 1004.7487
Borzonasca | 2 | 2015 |  |  | misuratore a membrana | 1 | G16 | 106 | Elettronici | 3 | 4 | Gestore | Onerosa | Nessun Contributo | 0% | 710 | 795.286 | 0.43333 | 3181.144 | 1378.4957
Borzonasca | 2 | 2016 |  |  | misuratore a membrana | 1 | G4 | 103 | Elettronici | 3 | 9 | Gestore | Onerosa | Nessun Contributo | 0% | 120 | 134.4145 | 0.5 | 1209.7308 | 604.8654
Borzonasca | 2 | 2017 |  |  | misuratore a membrana | 1 | G4 | 103 | Elettronici | 3 | 2 | Gestore | Onerosa | Nessun Contributo | 0% | 120 | 134.4145 | 0.56667 | 268.8291 | 152.3365
Borzonasca | 2 | 2017 |  |  | misuratore a membrana | 1 | G6 | 104 | Elettronici | 3 | 2 | Gestore | Onerosa | Nessun Contributo | 0% | 160 | 179.2194 | 0.56667 | 358.4388 | 203.1153
Coreglia Ligure | 2 | 2001 |  |  | misuratore a membrana | 1 | G6 | 104 | Convenzionali senza convertitore elettronico di volumi | 1 | 1 | Gestore | Onerosa | Nessun Contributo | 0% | 88.2573 | 98.8588 | 0 | 98.8588 | 0
Coreglia Ligure | 2 | 2006 |  |  | misuratore a membrana | 1 | G4 | 103 | Convenzionali senza convertitore elettronico di volumi | 1 | 1 | Gestore | Onerosa | Nessun Contributo | 0% | 62.1013 | 69.5609 | 0 | 69.5609 | 0
Coreglia Ligure | 2 | 2014 |  |  | misuratore a membrana | 1 | G4 | 103 | Convenzionali senza convertitore elettronico di volumi | 1 | 1 | Gestore | Onerosa | Nessun Contributo | 0% | 62.1013 | 69.5609 | 0.36667 | 69.5609 | 25.5057
Coreglia Ligure | 2 | 2016 |  |  | misuratore a membrana | 1 | G10 | 105 | Elettronici | 3 | 1 | Gestore | Onerosa | Nessun Contributo | 0% | 690 | 772.8836 | 0.5 | 772.8836 | 386.4418
Coreglia Ligure | 2 | 2017 |  |  | misuratore a membrana | 1 | G25 | 107 | Elettronici | 3 | 1 | Gestore | Onerosa | Nessun Contributo | 0% | 850 | 952.103 | 0.56667 | 952.103 | 539.525
Camogli | 2 | 1976 |  |  | misuratore a membrana | 1 | G4 | 103 | Convenzionali senza convertitore elettronico di volumi | 1 | 18 | Gestore | Onerosa | Nessun Contributo | 0% | 62.1013 | 69.5609 | 0 | 1252.0971 | 0
Camogli | 2 | 1977 |  |  | misuratore a membrana | 1 | G4 | 103 | Convenzionali senza convertitore elettronico di volumi | 1 | 1 | Gestore | Onerosa | Nessun Contributo | 0% | 62.1013 | 69.5609 | 0 | 69.5609 | 0
Camogli | 2 | 1978 |  |  | misuratore a membrana | 1 | G4 | 103 | Convenzionali senza convertitore elettronico di volumi | 1 | 2 | Gestore | Onerosa | Nessun Contributo | 0% | 62.1013 | 69.5609 | 0 | 139.1219 | 0
Camogli | 2 | 1979 |  |  | misuratore a membrana | 1 | G4 | 103 | Convenzionali senza convertitore elettronico di volumi | 1 | 3 | Gestore | Onerosa | Nessun Contributo | 0% | 62.1013 | 69.5609 | 0 | 208.6828 | 0
Camogli | 2 | 1980 |  |  | misuratore a membrana | 1 | G4 | 103 | Convenzionali senza convertitore elettronico di volumi | 1 | 7 | Gestore | Onerosa | Nessun Contributo | 0% | 62.1013 | 69.5609 | 0 | 486.9266 | 0
Camogli | 2 | 1981 |  |  | misuratore a membrana | 1 | G4 | 103 | Convenzionali senza convertitore elettronico di volumi | 1 | 1 | Gestore | Onerosa | Nessun Contributo | 0% | 62.1013 | 69.5609 | 0 | 69.5609 | 0
Camogli | 2 | 1982 |  |  | misuratore a membrana | 1 | G4 | 103 | Convenzionali senza convertitore elettronico di volumi | 1 | 5 | Gestore | Onerosa | Nessun Contributo | 0% | 62.1013 | 69.5609 | 0 | 347.8047 | 0
Camogli | 2 | 1983 |  |  | misuratore a membrana | 1 | G4 | 103 | Convenzionali senza convertitore elettronico di volumi | 1 | 5 | Gestore | Onerosa | Nessun Contributo | 0% | 62.1013 | 69.5609 | 0 | 347.8047 | 0
Camogli | 2 | 1984 |  |  | misuratore a membrana | 1 | G4 | 103 | Convenzionali senza convertitore elettronico di volumi | 1 | 4 | Gestore | Onerosa | Nessun Contributo | 0% | 62.1013 | 69.5609 | 0 | 278.2438 | 0
Camogli | 2 | 1984 |  |  | misuratore a membrana | 1 | G6 | 104 | Convenzionali senza convertitore elettronico di volumi | 1 | 1 | Gestore | Onerosa | Nessun Contributo | 0% | 88.2573 | 98.8588 | 0 | 98.8588 | 0
Camogli | 2 | 1985 |  |  | misuratore a membrana | 1 | G4 | 103 | Convenzionali senza convertitore elettronico di volumi | 1 | 5 | Gestore | Onerosa | Nessun Contributo | 0% | 62.1013 | 69.5609 | 0 | 347.8047 | 0
Camogli | 2 | 1985 |  |  | misuratore a membrana | 1 | G6 | 104 | Convenzionali senza convertitore elettronico di volumi | 1 | 1 | Gestore | Onerosa | Nessun Contributo | 0% | 88.2573 | 98.8588 | 0 | 98.8588 | 0
Camogli | 2 | 1986 |  |  | misuratore a membrana | 1 | G4 | 103 | Convenzionali senza convertitore elettronico di volumi | 1 | 5 | Gestore | Onerosa | Nessun Contributo | 0% | 62.1013 | 69.5609 | 0 | 347.8047 | 0
Camogli | 2 | 1987 |  |  | misuratore a membrana | 1 | G4 | 103 | Convenzionali senza convertitore elettronico di volumi | 1 | 4 | Gestore | Onerosa | Nessun Contributo | 0% | 62.1013 | 69.5609 | 0 | 278.2438 | 0
Camogli | 2 | 1988 |  |  | misuratore a membrana | 1 | G4 | 103 | Convenzionali senza convertitore elettronico di volumi | 1 | 5 | Gestore | Onerosa | Nessun Contributo | 0% | 62.1013 | 69.5609 | 0 | 347.8047 | 0
Camogli | 2 | 1988 |  |  | misuratore a membrana | 1 | G6 | 104 | Convenzionali senza convertitore elettronico di volumi | 1 | 1 | Gestore | Onerosa | Nessun Contributo | 0% | 88.2573 | 98.8588 | 0 | 98.8588 | 0
Camogli | 2 | 1989 |  |  | misuratore a membrana | 1 | G4 | 103 | Convenzionali senza convertitore elettronico di volumi | 1 | 3 | Gestore | Onerosa | Nessun Contributo | 0% | 62.1013 | 69.5609 | 0 | 208.6828 | 0
Camogli | 2 | 1990 |  |  | misuratore a membrana | 1 | G4 | 103 | Convenzionali senza convertitore elettronico di volumi | 1 | 1 | Gestore | Onerosa | Nessun Contributo | 0% | 62.1013 | 69.5609 | 0 | 69.5609 | 0
Camogli | 2 | 1991 |  |  | misuratore a membrana | 1 | G4 | 103 | Convenzionali senza convertitore elettronico di volumi | 1 | 2 | Gestore | Onerosa | Nessun Contributo | 0% | 62.1013 | 69.5609 | 0 | 139.1219 | 0
Camogli | 2 | 1992 |  |  | misuratore a membrana | 1 | G4 | 103 | Convenzionali senza convertitore elettronico di volumi | 1 | 9 | Gestore | Onerosa | Nessun Contributo | 0% | 62.1013 | 69.5609 | 0 | 626.0485 | 0
Camogli | 2 | 1993 |  |  | misuratore a membrana | 1 | G4 | 103 | Convenzionali senza convertitore elettronico di volumi | 1 | 15 | Gestore | Onerosa | Nessun Contributo | 0% | 62.1013 | 69.5609 | 0 | 1043.4142 | 0
Camogli | 2 | 1993 |  |  | misuratore a membrana | 1 | G6 | 104 | Convenzionali senza convertitore elettronico di volumi | 1 | 1 | Gestore | Onerosa | Nessun Contributo | 0% | 88.2573 | 98.8588 | 0 | 98.8588 | 0
Camogli | 2 | 1994 |  |  | misuratore a membrana | 1 | G4 | 103 | Convenzionali senza convertitore elettronico di volumi | 1 | 13 | Gestore | Onerosa | Nessun Contributo | 0% | 62.1013 | 69.5609 | 0 | 904.2923 | 0
Camogli | 2 | 1995 |  |  | misuratore a membrana | 1 | G4 | 103 | Convenzionali senza convertitore elettronico di volumi | 1 | 6 | Gestore | Onerosa | Nessun Contributo | 0% | 62.1013 | 69.5609 | 0 | 417.3657 | 0
Camogli | 2 | 1995 |  |  | misuratore a membrana | 1 | G65 | 109 | Convenzionali con convertitore elettronico di volumi | 2 | 1 | Gestore | Onerosa | Nessun Contributo | 0% | 2311.7471 | 2589.4368 | 0 | 2589.4368 | 0
Camogli | 2 | 1995 |  |  | misuratore a turbina | 3 | G160 | 111 | Convenzionali con convertitore elettronico di volumi | 2 | 1 | Gestore | Onerosa | Nessun Contributo | 0% | 2381.6256 | 2667.7092 | 0 | 2667.7092 | 0
Camogli | 2 | 1996 |  |  | misuratore a membrana | 1 | G4 | 103 | Convenzionali senza convertitore elettronico di volumi | 1 | 2 | Gestore | Onerosa | Nessun Contributo | 0% | 62.1013 | 69.5609 | 0 | 139.1219 | 0
Camogli | 2 | 1997 |  |  | misuratore a membrana | 1 | G4 | 103 | Convenzionali senza convertitore elettronico di volumi | 1 | 7 | Gestore | Onerosa | Nessun Contributo | 0% | 62.1013 | 69.5609 | 0 | 486.9266 | 0
Camogli | 2 | 1998 |  |  | misuratore a membrana | 1 | G4 | 103 | Convenzionali senza convertitore elettronico di volumi | 1 | 3 | Gestore | Onerosa | Nessun Contributo | 0% | 62.1013 | 69.5609 | 0 | 208.6828 | 0
Camogli | 2 | 1999 |  |  | misuratore a membrana | 1 | G4 | 103 | Convenzionali senza convertitore elettronico di volumi | 1 | 3 | Gestore | Onerosa | Nessun Contributo | 0% | 62.1013 | 69.5609 | 0 | 208.6828 | 0
Camogli | 2 | 1999 |  |  | misuratore a membrana | 1 | G6 | 104 | Convenzionali senza convertitore elettronico di volumi | 1 | 1 | Gestore | Onerosa | Nessun Contributo | 0% | 88.2573 | 98.8588 | 0 | 98.8588 | 0
Camogli | 2 | 2000 |  |  | misuratore a membrana | 1 | G4 | 103 | Convenzionali senza convertitore elettronico di volumi | 1 | 7 | Gestore | Onerosa | Nessun Contributo | 0% | 62.1013 | 69.5609 | 0 | 486.9266 | 0
Camogli | 2 | 2001 |  |  | misuratore a membrana | 1 | G4 | 103 | Convenzionali senza convertitore elettronico di volumi | 1 | 9 | Gestore | Onerosa | Nessun Contributo | 0% | 62.1013 | 69.5609 | 0 | 626.0485 | 0
Camogli | 2 | 2002 |  |  | misuratore a membrana | 1 | G4 | 103 | Convenzionali senza convertitore elettronico di volumi | 1 | 7 | Gestore | Onerosa | Nessun Contributo | 0% | 62.1013 | 69.5609 | 0 | 486.9266 | 0
Camogli | 2 | 2003 |  |  | misuratore a membrana | 1 | G4 | 103 | Convenzionali senza convertitore elettronico di volumi | 1 | 4 | Gestore | Onerosa | Nessun Contributo | 0% | 62.1013 | 69.5609 | 0 | 278.2438 | 0
Camogli | 2 | 2004 |  |  | misuratore a membrana | 1 | G4 | 103 | Convenzionali senza convertitore elettronico di volumi | 1 | 11 | Gestore | Onerosa | Nessun Contributo | 0% | 62.1013 | 69.5609 | 0 | 765.1704 | 0
Camogli | 2 | 2005 |  |  | misuratore a membrana | 1 | G4 | 103 | Convenzionali senza convertitore elettronico di volumi | 1 | 5 | Gestore | Onerosa | Nessun Contributo | 0% | 62.1013 | 69.5609 | 0 | 347.8047 | 0
Camogli | 2 | 2005 |  |  | misuratore a turbina | 3 | G100 | 110 | Convenzionali con convertitore elettronico di volumi | 2 | 1 | Gestore | Onerosa | Nessun Contributo | 0% | 2348.6984 | 2630.8267 | 0.075 | 2630.8267 | 197.312
Camogli | 2 | 2006 |  |  | misuratore a membrana | 1 | G4 | 103 | Convenzionali senza convertitore elettronico di volumi | 1 | 8 | Gestore | Onerosa | Nessun Contributo | 0% | 62.1013 | 69.5609 | 0 | 556.4876 | 0
Camogli | 2 | 2007 |  |  | misuratore a membrana | 1 | G4 | 103 | Convenzionali senza convertitore elettronico di volumi | 1 | 7 | Gestore | Onerosa | Nessun Contributo | 0% | 62.1013 | 69.5609 | 0 | 486.9266 | 0
Camogli | 2 | 2008 |  |  | misuratore a membrana | 1 | G4 | 103 | Convenzionali senza convertitore elettronico di volumi | 1 | 53 | Gestore | Onerosa | Nessun Contributo | 0% | 62.1013 | 69.5609 | 0 | 3686.7303 | 0
Camogli | 2 | 2008 |  |  | misuratore a membrana | 1 | G6 | 104 | Convenzionali senza convertitore elettronico di volumi | 1 | 1 | Gestore | Onerosa | Nessun Contributo | 0% | 88.2573 | 98.8588 | 0 | 98.8588 | 0
Camogli | 2 | 2008 |  |  | misuratore a membrana | 1 | G25 | 107 | Convenzionali con convertitore elettronico di volumi | 2 | 1 | Gestore | Onerosa | Nessun Contributo | 0% | 1082.1585 | 1212.1487 | 0.225 | 1212.1487 | 272.7334
Camogli | 2 | 2009 |  |  | misuratore a membrana | 1 | G4 | 103 | Convenzionali senza convertitore elettronico di volumi | 1 | 124 | Gestore | Onerosa | Nessun Contributo | 0% | 62.1013 | 69.5609 | 0.033333 | 8625.5576 | 287.5186
Camogli | 2 | 2010 |  |  | misuratore a membrana | 1 | G4 | 103 | Convenzionali senza convertitore elettronico di volumi | 1 | 45 | Gestore | Onerosa | Nessun Contributo | 0% | 62.1013 | 69.5609 | 0.1 | 3130.2427 | 313.0243
Camogli | 2 | 2010 |  |  | misuratore a membrana | 1 | G40 | 108 | Convenzionali con convertitore elettronico di volumi | 2 | 2 | Gestore | Onerosa | Nessun Contributo | 0% | 1438.0118 | 1610.7474 | 0.325 | 3221.4949 | 1046.9858
Camogli | 2 | 2010 |  |  | misuratore a membrana | 1 | G65 | 109 | Convenzionali con convertitore elettronico di volumi | 2 | 1 | Gestore | Onerosa | Nessun Contributo | 0% | 2311.7471 | 2589.4368 | 0.325 | 2589.4368 | 841.567
Camogli | 2 | 2011 |  |  | misuratore a membrana | 1 | G4 | 103 | Convenzionali senza convertitore elettronico di volumi | 1 | 32 | Gestore | Onerosa | Nessun Contributo | 0% | 62.1013 | 69.5609 | 0.16667 | 2225.9503 | 370.9917
Camogli | 2 | 2011 |  |  | misuratore a membrana | 1 | G6 | 104 | Convenzionali senza convertitore elettronico di volumi | 1 | 1 | Gestore | Onerosa | Nessun Contributo | 0% | 88.2573 | 98.8588 | 0.16667 | 98.8588 | 16.4765
Camogli | 2 | 2011 |  |  | misuratore a membrana | 1 | G25 | 107 | Convenzionali con convertitore elettronico di volumi | 2 | 5 | Gestore | Onerosa | Nessun Contributo | 0% | 1082.1585 | 1212.1487 | 0.375 | 6060.7433 | 2272.7787
Camogli | 2 | 2011 |  |  | misuratore a membrana | 1 | G40 | 108 | Convenzionali con convertitore elettronico di volumi | 2 | 4 | Gestore | Onerosa | Nessun Contributo | 0% | 1438.0118 | 1610.7474 | 0.375 | 6442.9897 | 2416.1211
Camogli | 2 | 2012 |  |  | misuratore a membrana | 1 | G4 | 103 | Convenzionali senza convertitore elettronico di volumi | 1 | 22 | Gestore | Onerosa | Nessun Contributo | 0% | 62.1013 | 69.5609 | 0.23333 | 1530.3409 | 357.0795
Camogli | 2 | 2012 |  |  | misuratore a membrana | 1 | G40 | 108 | Convenzionali con convertitore elettronico di volumi | 2 | 1 | Gestore | Onerosa | Nessun Contributo | 0% | 1438.0118 | 1610.7474 | 0.425 | 1610.7474 | 684.5677
Camogli | 2 | 2013 |  |  | misuratore a membrana | 1 | G4 | 103 | Convenzionali senza convertitore elettronico di volumi | 1 | 27 | Gestore | Onerosa | Nessun Contributo | 0% | 62.1013 | 69.5609 | 0.3 | 1878.1456 | 563.4437
Camogli | 2 | 2014 |  |  | misuratore a membrana | 1 | G4 | 103 | Convenzionali senza convertitore elettronico di volumi | 1 | 2 | Gestore | Onerosa | Nessun Contributo | 0% | 62.1013 | 69.5609 | 0.36667 | 139.1219 | 51.0114
Camogli | 2 | 2015 |  |  | misuratore a membrana | 1 | G4 | 103 | Elettronici | 3 | 147 | Gestore | Onerosa | Nessun Contributo | 0% | 120 | 134.4145 | 0.43333 | 19758.9368 | 8562.206
Camogli | 2 | 2015 |  |  | misuratore a membrana | 1 | G6 | 104 | Elettronici | 3 | 1 | Gestore | Onerosa | Nessun Contributo | 0% | 160 | 179.2194 | 0.43333 | 179.2194 | 77.6617
Camogli | 2 | 2015 |  |  | misuratore a membrana | 1 | G10 | 105 | Elettronici | 3 | 2 | Gestore | Onerosa | Nessun Contributo | 0% | 690 | 772.8836 | 0.43333 | 1545.7672 | 669.8324
Camogli | 2 | 2015 |  |  | misuratore a membrana | 1 | G16 | 106 | Elettronici | 3 | 7 | Gestore | Onerosa | Nessun Contributo | 0% | 710 | 795.286 | 0.43333 | 5567.002 | 2412.3676
Camogli | 2 | 2015 |  |  | misuratore a membrana | 1 | G25 | 107 | Elettronici | 3 | 1 | Gestore | Onerosa | Nessun Contributo | 0% | 850 | 952.103 | 0.43333 | 952.103 | 412.578
Camogli | 2 | 2016 |  |  | misuratore a membrana | 1 | G4 | 103 | Elettronici | 3 | 360 | Gestore | Onerosa | Nessun Contributo | 0% | 120 | 134.4145 | 0.5 | 48389.2331 | 24194.6165
Camogli | 2 | 2016 |  |  | misuratore a membrana | 1 | G10 | 105 | Elettronici | 3 | 10 | Gestore | Onerosa | Nessun Contributo | 0% | 690 | 772.8836 | 0.5 | 7728.8358 | 3864.4179
Camogli | 2 | 2017 |  |  | misuratore a membrana | 1 | G4 | 103 | Elettronici | 3 | 810 | Gestore | Onerosa | Nessun Contributo | 0% | 120 | 134.4145 | 0.56667 | 108875.7744 | 61696.2722
Camogli | 2 | 2017 |  |  | misuratore massico termico | 6 | G10 | 105 | Elettronici | 3 | 1 | Gestore | Onerosa | Nessun Contributo | 0% | 690 | 772.8836 | 0.56667 | 772.8836 | 437.9674
Camogli | 2 | 2017 |  |  | misuratore a membrana | 1 | G10 | 105 | Elettronici | 3 | 2 | Gestore | Onerosa | Nessun Contributo | 0% | 690 | 772.8836 | 0.56667 | 1545.7672 | 875.9347
Sori | 1 | 1992 | 34338502 | 1 | misuratore a turbina | 3 | G160 | 10 | Convenzionali senza convertitore elettronico di volumi | 1 | 2 | Gestore | Onerosa | Nessun Contributo | 0% | 1381.6256 | 1547.5881 | 0.2125 | 3095.1762 | 657.7249
Sori | 2 | 1988 |  |  | misuratore a membrana | 1 | G4 | 103 | Convenzionali senza convertitore elettronico di volumi | 1 | 2 | Gestore | Onerosa | Nessun Contributo | 0% | 62.1013 | 69.5609 | 0 | 139.1219 | 0
Sori | 2 | 1989 |  |  | misuratore a membrana | 1 | G4 | 103 | Convenzionali senza convertitore elettronico di volumi | 1 | 10 | Gestore | Onerosa | Nessun Contributo | 0% | 62.1013 | 69.5609 | 0 | 695.6095 | 0
Sori | 2 | 1990 |  |  | misuratore a membrana | 1 | G4 | 103 | Convenzionali senza convertitore elettronico di volumi | 1 | 3 | Gestore | Onerosa | Nessun Contributo | 0% | 62.1013 | 69.5609 | 0 | 208.6828 | 0
Sori | 2 | 1991 |  |  | misuratore a membrana | 1 | G4 | 103 | Convenzionali senza convertitore elettronico di volumi | 1 | 3 | Gestore | Onerosa | Nessun Contributo | 0% | 62.1013 | 69.5609 | 0 | 208.6828 | 0
Sori | 2 | 1992 |  |  | misuratore a membrana | 1 | G4 | 103 | Convenzionali senza convertitore elettronico di volumi | 1 | 1 | Gestore | Onerosa | Nessun Contributo | 0% | 62.1013 | 69.5609 | 0 | 69.5609 | 0
Sori | 2 | 1993 |  |  | misuratore a membrana | 1 | G4 | 103 | Convenzionali senza convertitore elettronico di volumi | 1 | 3 | Gestore | Onerosa | Nessun Contributo | 0% | 62.1013 | 69.5609 | 0 | 208.6828 | 0
Sori | 2 | 1994 |  |  | misuratore a membrana | 1 | G4 | 103 | Convenzionali senza convertitore elettronico di volumi | 1 | 2 | Gestore | Onerosa | Nessun Contributo | 0% | 62.1013 | 69.5609 | 0 | 139.1219 | 0
Sori | 2 | 1995 |  |  | misuratore a membrana | 1 | G4 | 103 | Convenzionali senza convertitore elettronico di volumi | 1 | 6 | Gestore | Onerosa | Nessun Contributo | 0% | 62.1013 | 69.5609 | 0 | 417.3657 | 0
Sori | 2 | 1998 |  |  | misuratore a membrana | 1 | G4 | 103 | Convenzionali senza convertitore elettronico di volumi | 1 | 3 | Gestore | Onerosa | Nessun Contributo | 0% | 62.1013 | 69.5609 | 0 | 208.6828 | 0
Sori | 2 | 1999 |  |  | misuratore a membrana | 1 | G4 | 103 | Convenzionali senza convertitore elettronico di volumi | 1 | 1 | Gestore | Onerosa | Nessun Contributo | 0% | 62.1013 | 69.5609 | 0 | 69.5609 | 0
Sori | 2 | 2000 |  |  | misuratore a membrana | 1 | G4 | 103 | Convenzionali senza convertitore elettronico di volumi | 1 | 2 | Gestore | Onerosa | Nessun Contributo | 0% | 62.1013 | 69.5609 | 0 | 139.1219 | 0
Sori | 2 | 2001 |  |  | misuratore a membrana | 1 | G4 | 103 | Convenzionali senza convertitore elettronico di volumi | 1 | 3 | Gestore | Onerosa | Nessun Contributo | 0% | 62.1013 | 69.5609 | 0 | 208.6828 | 0
Sori | 2 | 2003 |  |  | misuratore a membrana | 1 | G4 | 103 | Convenzionali senza convertitore elettronico di volumi | 1 | 2 | Gestore | Onerosa | Nessun Contributo | 0% | 62.1013 | 69.5609 | 0 | 139.1219 | 0
Sori | 2 | 2004 |  |  | misuratore a membrana | 1 | G4 | 103 | Convenzionali senza convertitore elettronico di volumi | 1 | 1 | Gestore | Onerosa | Nessun Contributo | 0% | 62.1013 | 69.5609 | 0 | 69.5609 | 0
Sori | 2 | 2005 |  |  | misuratore a membrana | 1 | G4 | 103 | Convenzionali senza convertitore elettronico di volumi | 1 | 2 | Gestore | Onerosa | Nessun Contributo | 0% | 62.1013 | 69.5609 | 0 | 139.1219 | 0
Sori | 2 | 2008 |  |  | misuratore a membrana | 1 | G4 | 103 | Convenzionali senza convertitore elettronico di volumi | 1 | 2 | Gestore | Onerosa | Nessun Contributo | 0% | 62.1013 | 69.5609 | 0 | 139.1219 | 0
Sori | 2 | 2008 |  |  | misuratore a membrana | 1 | G6 | 104 | Convenzionali senza convertitore elettronico di volumi | 1 | 1 | Gestore | Onerosa | Nessun Contributo | 0% | 88.2573 | 98.8588 | 0 | 98.8588 | 0
Sori | 2 | 2008 |  |  | misuratore a membrana | 1 | G65 | 109 | Convenzionali con convertitore elettronico di volumi | 2 | 1 | Gestore | Onerosa | Nessun Contributo | 0% | 2311.7471 | 2589.4368 | 0.225 | 2589.4368 | 582.6233
Sori | 2 | 2009 |  |  | misuratore a membrana | 1 | G4 | 103 | Convenzionali senza convertitore elettronico di volumi | 1 | 23 | Gestore | Onerosa | Nessun Contributo | 0% | 62.1013 | 69.5609 | 0.033333 | 1599.9018 | 53.3301
Sori | 2 | 2010 |  |  | misuratore a membrana | 1 | G4 | 103 | Convenzionali senza convertitore elettronico di volumi | 1 | 11 | Gestore | Onerosa | Nessun Contributo | 0% | 62.1013 | 69.5609 | 0.1 | 765.1704 | 76.517
Sori | 2 | 2011 |  |  | misuratore a membrana | 1 | G4 | 103 | Convenzionali senza convertitore elettronico di volumi | 1 | 8 | Gestore | Onerosa | Nessun Contributo | 0% | 62.1013 | 69.5609 | 0.16667 | 556.4876 | 92.7479
Sori | 2 | 2011 |  |  | misuratore a membrana | 1 | G6 | 104 | Convenzionali senza convertitore elettronico di volumi | 1 | 2 | Gestore | Onerosa | Nessun Contributo | 0% | 88.2573 | 98.8588 | 0.16667 | 197.7177 | 32.9529
Sori | 2 | 2011 |  |  | misuratore a membrana | 1 | G25 | 107 | Convenzionali con convertitore elettronico di volumi | 2 | 3 | Gestore | Onerosa | Nessun Contributo | 0% | 1082.1585 | 1212.1487 | 0.375 | 3636.446 | 1363.6672
Sori | 2 | 2012 |  |  | misuratore a membrana | 1 | G4 | 103 | Convenzionali senza convertitore elettronico di volumi | 1 | 5 | Gestore | Onerosa | Nessun Contributo | 0% | 62.1013 | 69.5609 | 0.23333 | 347.8047 | 81.1544
Sori | 2 | 2013 |  |  | misuratore a membrana | 1 | G4 | 103 | Convenzionali senza convertitore elettronico di volumi | 1 | 3 | Gestore | Onerosa | Nessun Contributo | 0% | 62.1013 | 69.5609 | 0.3 | 208.6828 | 62.6049
Sori | 2 | 2014 |  |  | misuratore a membrana | 1 | G4 | 103 | Convenzionali senza convertitore elettronico di volumi | 1 | 2 | Gestore | Onerosa | Nessun Contributo | 0% | 62.1013 | 69.5609 | 0.36667 | 139.1219 | 51.0114
Sori | 2 | 2015 |  |  | misuratore a membrana | 1 | G4 | 103 | Elettronici | 3 | 121 | Gestore | Onerosa | Nessun Contributo | 0% | 120 | 134.4145 | 0.43333 | 16264.1589 | 7047.8022
Sori | 2 | 2015 |  |  | misuratore a membrana | 1 | G16 | 106 | Elettronici | 3 | 1 | Gestore | Onerosa | Nessun Contributo | 0% | 710 | 795.286 | 0.43333 | 795.286 | 344.6239
Sori | 2 | 2016 |  |  | misuratore a membrana | 1 | G4 | 103 | Elettronici | 3 | 148 | Gestore | Onerosa | Nessun Contributo | 0% | 120 | 134.4145 | 0.5 | 19893.3514 | 9946.6757
Sori | 2 | 2016 |  |  | misuratore a membrana | 1 | G10 | 105 | Elettronici | 3 | 11 | Gestore | Onerosa | Nessun Contributo | 0% | 690 | 772.8836 | 0.5 | 8501.7194 | 4250.8597
Sori | 2 | 2016 |  |  | misuratore a membrana | 1 | G16 | 106 | Elettronici | 3 | 1 | Gestore | Onerosa | Nessun Contributo | 0% | 710 | 795.286 | 0.5 | 795.286 | 397.643
Sori | 2 | 2016 |  |  | misuratore a membrana | 1 | G25 | 107 | Elettronici | 3 | 1 | Gestore | Onerosa | Nessun Contributo | 0% | 850 | 952.103 | 0.5 | 952.103 | 476.0515
Sori | 2 | 2017 |  |  | misuratore a membrana | 1 | G4 | 103 | Elettronici | 3 | 38 | Gestore | Onerosa | Nessun Contributo | 0% | 120 | 134.4145 | 0.56667 | 5107.7524 | 2894.393
Recco | 2 | 1986 |  |  | misuratore a membrana | 1 | G4 | 103 | Convenzionali senza convertitore elettronico di volumi | 1 | 4 | Gestore | Onerosa | Nessun Contributo | 0% | 62.1013 | 69.5609 | 0 | 278.2438 | 0
Recco | 2 | 1986 |  |  | misuratore a membrana | 1 | G6 | 104 | Convenzionali senza convertitore elettronico di volumi | 1 | 1 | Gestore | Onerosa | Nessun Contributo | 0% | 88.2573 | 98.8588 | 0 | 98.8588 | 0
Recco | 2 | 1987 |  |  | misuratore a membrana | 1 | G4 | 103 | Convenzionali senza convertitore elettronico di volumi | 1 | 22 | Gestore | Onerosa | Nessun Contributo | 0% | 62.1013 | 69.5609 | 0 | 1530.3409 | 0
Recco | 2 | 1987 |  |  | misuratore a membrana | 1 | G6 | 104 | Convenzionali senza convertitore elettronico di volumi | 1 | 1 | Gestore | Onerosa | Nessun Contributo | 0% | 88.2573 | 98.8588 | 0 | 98.8588 | 0
Recco | 2 | 1988 |  |  | misuratore a membrana | 1 | G4 | 103 | Convenzionali senza convertitore elettronico di volumi | 1 | 8 | Gestore | Onerosa | Nessun Contributo | 0% | 62.1013 | 69.5609 | 0 | 556.4876 | 0
Recco | 2 | 1989 |  |  | misuratore a membrana | 1 | G4 | 103 | Convenzionali senza convertitore elettronico di volumi | 1 | 2 | Gestore | Onerosa | Nessun Contributo | 0% | 62.1013 | 69.5609 | 0 | 139.1219 | 0
Recco | 2 | 1990 |  |  | misuratore a membrana | 1 | G4 | 103 | Convenzionali senza convertitore elettronico di volumi | 1 | 1 | Gestore | Onerosa | Nessun Contributo | 0% | 62.1013 | 69.5609 | 0 | 69.5609 | 0
Recco | 2 | 1990 |  |  | misuratore a membrana | 1 | G100 | 110 | Convenzionali con convertitore elettronico di volumi | 2 | 1 | Gestore | Onerosa | Nessun Contributo | 0% | 3373.5416 | 3778.7753 | 0 | 3778.7753 | 0
Recco | 2 | 1991 |  |  | misuratore a membrana | 1 | G4 | 103 | Convenzionali senza convertitore elettronico di volumi | 1 | 4 | Gestore | Onerosa | Nessun Contributo | 0% | 62.1013 | 69.5609 | 0 | 278.2438 | 0
Recco | 2 | 1992 |  |  | misuratore a membrana | 1 | G4 | 103 | Convenzionali senza convertitore elettronico di volumi | 1 | 3 | Gestore | Onerosa | Nessun Contributo | 0% | 62.1013 | 69.5609 | 0 | 208.6828 | 0
Recco | 2 | 1993 |  |  | misuratore a membrana | 1 | G4 | 103 | Convenzionali senza convertitore elettronico di volumi | 1 | 4 | Gestore | Onerosa | Nessun Contributo | 0% | 62.1013 | 69.5609 | 0 | 278.2438 | 0
Recco | 2 | 1994 |  |  | misuratore a membrana | 1 | G4 | 103 | Convenzionali senza convertitore elettronico di volumi | 1 | 3 | Gestore | Onerosa | Nessun Contributo | 0% | 62.1013 | 69.5609 | 0 | 208.6828 | 0
Recco | 2 | 1994 |  |  | misuratore a membrana | 1 | G6 | 104 | Convenzionali senza convertitore elettronico di volumi | 1 | 1 | Gestore | Onerosa | Nessun Contributo | 0% | 88.2573 | 98.8588 | 0 | 98.8588 | 0
Recco | 2 | 1995 |  |  | misuratore a membrana | 1 | G4 | 103 | Convenzionali senza convertitore elettronico di volumi | 1 | 8 | Gestore | Onerosa | Nessun Contributo | 0% | 62.1013 | 69.5609 | 0 | 556.4876 | 0
Recco | 2 | 1995 |  |  | misuratore a membrana | 1 | G6 | 104 | Convenzionali senza convertitore elettronico di volumi | 1 | 1 | Gestore | Onerosa | Nessun Contributo | 0% | 88.2573 | 98.8588 | 0 | 98.8588 | 0
Recco | 2 | 1996 |  |  | misuratore a membrana | 1 | G4 | 103 | Convenzionali senza convertitore elettronico di volumi | 1 | 8 | Gestore | Onerosa | Nessun Contributo | 0% | 62.1013 | 69.5609 | 0 | 556.4876 | 0
Recco | 2 | 1997 |  |  | misuratore a membrana | 1 | G4 | 103 | Convenzionali senza convertitore elettronico di volumi | 1 | 6 | Gestore | Onerosa | Nessun Contributo | 0% | 62.1013 | 69.5609 | 0 | 417.3657 | 0
Recco | 2 | 1998 |  |  | misuratore a membrana | 1 | G4 | 103 | Convenzionali senza convertitore elettronico di volumi | 1 | 5 | Gestore | Onerosa | Nessun Contributo | 0% | 62.1013 | 69.5609 | 0 | 347.8047 | 0
Recco | 2 | 1999 |  |  | misuratore a membrana | 1 | G4 | 103 | Convenzionali senza convertitore elettronico di volumi | 1 | 4 | Gestore | Onerosa | Nessun Contributo | 0% | 62.1013 | 69.5609 | 0 | 278.2438 | 0
Recco | 2 | 2000 |  |  | misuratore a membrana | 1 | G4 | 103 | Convenzionali senza convertitore elettronico di volumi | 1 | 2 | Gestore | Onerosa | Nessun Contributo | 0% | 62.1013 | 69.5609 | 0 | 139.1219 | 0
Recco | 2 | 2001 |  |  | misuratore a membrana | 1 | G4 | 103 | Convenzionali senza convertitore elettronico di volumi | 1 | 6 | Gestore | Onerosa | Nessun Contributo | 0% | 62.1013 | 69.5609 | 0 | 417.3657 | 0
Recco | 2 | 2002 |  |  | misuratore a membrana | 1 | G4 | 103 | Convenzionali senza convertitore elettronico di volumi | 1 | 1 | Gestore | Onerosa | Nessun Contributo | 0% | 62.1013 | 69.5609 | 0 | 69.5609 | 0
Recco | 2 | 2003 |  |  | misuratore a membrana | 1 | G4 | 103 | Convenzionali senza convertitore elettronico di volumi | 1 | 2 | Gestore | Onerosa | Nessun Contributo | 0% | 62.1013 | 69.5609 | 0 | 139.1219 | 0
Recco | 2 | 2004 |  |  | misuratore a membrana | 1 | G4 | 103 | Convenzionali senza convertitore elettronico di volumi | 1 | 2 | Gestore | Onerosa | Nessun Contributo | 0% | 62.1013 | 69.5609 | 0 | 139.1219 | 0
Recco | 2 | 2005 |  |  | misuratore a membrana | 1 | G4 | 103 | Convenzionali senza convertitore elettronico di volumi | 1 | 2 | Gestore | Onerosa | Nessun Contributo | 0% | 62.1013 | 69.5609 | 0 | 139.1219 | 0
Recco | 2 | 2006 |  |  | misuratore a membrana | 1 | G4 | 103 | Convenzionali senza convertitore elettronico di volumi | 1 | 3 | Gestore | Onerosa | Nessun Contributo | 0% | 62.1013 | 69.5609 | 0 | 208.6828 | 0
Recco | 2 | 2006 |  |  | misuratore a membrana | 1 | G40 | 108 | Convenzionali con convertitore elettronico di volumi | 2 | 1 | Gestore | Onerosa | Nessun Contributo | 0% | 1438.0118 | 1610.7474 | 0.125 | 1610.7474 | 201.3434
Recco | 2 | 2007 |  |  | misuratore a membrana | 1 | G4 | 103 | Convenzionali senza convertitore elettronico di volumi | 1 | 2 | Gestore | Onerosa | Nessun Contributo | 0% | 62.1013 | 69.5609 | 0 | 139.1219 | 0
Recco | 2 | 2007 |  |  | misuratore a membrana | 1 | G25 | 107 | Convenzionali con convertitore elettronico di volumi | 2 | 1 | Gestore | Onerosa | Nessun Contributo | 0% | 1082.1585 | 1212.1487 | 0.175 | 1212.1487 | 212.126
Recco | 2 | 2008 |  |  | misuratore a membrana | 1 | G4 | 103 | Convenzionali senza convertitore elettronico di volumi | 1 | 2 | Gestore | Onerosa | Nessun Contributo | 0% | 62.1013 | 69.5609 | 0 | 139.1219 | 0
Recco | 2 | 2009 |  |  | misuratore a membrana | 1 | G4 | 103 | Convenzionali senza convertitore elettronico di volumi | 1 | 46 | Gestore | Onerosa | Nessun Contributo | 0% | 62.1013 | 69.5609 | 0.033333 | 3199.8036 | 106.6601
Recco | 2 | 2009 |  |  | misuratore a membrana | 1 | G25 | 107 | Convenzionali con convertitore elettronico di volumi | 2 | 1 | Gestore | Onerosa | Nessun Contributo | 0% | 1082.1585 | 1212.1487 | 0.275 | 1212.1487 | 333.3409
Recco | 2 | 2010 |  |  | misuratore a membrana | 1 | G4 | 103 | Convenzionali senza convertitore elettronico di volumi | 1 | 46 | Gestore | Onerosa | Nessun Contributo | 0% | 62.1013 | 69.5609 | 0.1 | 3199.8036 | 319.9804
Recco | 2 | 2010 |  |  | misuratore a membrana | 1 | G65 | 109 | Convenzionali con convertitore elettronico di volumi | 2 | 2 | Gestore | Onerosa | Nessun Contributo | 0% | 2311.7471 | 2589.4368 | 0.325 | 5178.8736 | 1683.1339
Recco | 2 | 2011 |  |  | misuratore a membrana | 1 | G4 | 103 | Convenzionali senza convertitore elettronico di volumi | 1 | 14 | Gestore | Onerosa | Nessun Contributo | 0% | 62.1013 | 69.5609 | 0.16667 | 973.8533 | 162.3089
Recco | 2 | 2011 |  |  | misuratore a membrana | 1 | G25 | 107 | Convenzionali con convertitore elettronico di volumi | 2 | 16 | Gestore | Onerosa | Nessun Contributo | 0% | 1082.1585 | 1212.1487 | 0.375 | 19394.3785 | 7272.892
Recco | 2 | 2011 |  |  | misuratore a membrana | 1 | G40 | 108 | Convenzionali con convertitore elettronico di volumi | 2 | 5 | Gestore | Onerosa | Nessun Contributo | 0% | 1438.0118 | 1610.7474 | 0.375 | 8053.7372 | 3020.1514
Recco | 2 | 2011 |  |  | misuratore a membrana | 1 | G65 | 109 | Convenzionali con convertitore elettronico di volumi | 2 | 1 | Gestore | Onerosa | Nessun Contributo | 0% | 2311.7471 | 2589.4368 | 0.375 | 2589.4368 | 971.0388
Recco | 2 | 2012 |  |  | misuratore a membrana | 1 | G4 | 103 | Convenzionali senza convertitore elettronico di volumi | 1 | 6 | Gestore | Onerosa | Nessun Contributo | 0% | 62.1013 | 69.5609 | 0.23333 | 417.3657 | 97.3853
Recco | 2 | 2013 |  |  | misuratore a membrana | 1 | G4 | 103 | Convenzionali senza convertitore elettronico di volumi | 1 | 13 | Gestore | Onerosa | Nessun Contributo | 0% | 62.1013 | 69.5609 | 0.3 | 904.2923 | 271.2877
Recco | 2 | 2014 |  |  | misuratore a membrana | 1 | G4 | 103 | Convenzionali senza convertitore elettronico di volumi | 1 | 11 | Gestore | Onerosa | Nessun Contributo | 0% | 62.1013 | 69.5609 | 0.36667 | 765.1704 | 280.5625
Recco | 2 | 2015 |  |  | misuratore a membrana | 1 | G4 | 103 | Elettronici | 3 | 88 | Gestore | Onerosa | Nessun Contributo | 0% | 120 | 134.4145 | 0.43333 | 11828.4792 | 5125.6743
Recco | 2 | 2015 |  |  | misuratore massico termico | 6 | G10 | 105 | Elettronici | 3 | 1 | Gestore | Onerosa | Nessun Contributo | 0% | 690 | 772.8836 | 0.43333 | 772.8836 | 334.9162
Recco | 2 | 2015 |  |  | misuratore a membrana | 1 | G10 | 105 | Elettronici | 3 | 23 | Gestore | Onerosa | Nessun Contributo | 0% | 690 | 772.8836 | 0.43333 | 17776.3224 | 7703.0731
Recco | 2 | 2015 |  |  | misuratore massico termico | 6 | G16 | 106 | Elettronici | 3 | 1 | Gestore | Onerosa | Nessun Contributo | 0% | 710 | 795.286 | 0.43333 | 795.286 | 344.6239
Recco | 2 | 2015 |  |  | misuratore a membrana | 1 | G16 | 106 | Elettronici | 3 | 22 | Gestore | Onerosa | Nessun Contributo | 0% | 710 | 795.286 | 0.43333 | 17496.2921 | 7581.7266
Recco | 2 | 2016 |  |  | misuratore a membrana | 1 | G4 | 103 | Elettronici | 3 | 130 | Gestore | Onerosa | Nessun Contributo | 0% | 120 | 134.4145 | 0.5 | 17473.8897 | 8736.9449
Recco | 2 | 2016 |  |  | misuratore a membrana | 1 | G6 | 104 | Elettronici | 3 | 1 | Gestore | Onerosa | Nessun Contributo | 0% | 160 | 179.2194 | 0.5 | 179.2194 | 89.6097
Recco | 2 | 2016 |  |  | misuratore a membrana | 1 | G10 | 105 | Elettronici | 3 | 3 | Gestore | Onerosa | Nessun Contributo | 0% | 690 | 772.8836 | 0.5 | 2318.6508 | 1159.3254
Recco | 2 | 2016 |  |  | misuratore a membrana | 1 | G16 | 106 | Elettronici | 3 | 1 | Gestore | Onerosa | Nessun Contributo | 0% | 710 | 795.286 | 0.5 | 795.286 | 397.643
Recco | 2 | 2017 |  |  | misuratore a membrana | 1 | G4 | 103 | Elettronici | 3 | 1010 | Gestore | Onerosa | Nessun Contributo | 0% | 120 | 134.4145 | 0.56667 | 135758.6817 | 76929.9196
Recco | 2 | 2017 |  |  | misuratore massico termico | 6 | G10 | 105 | Elettronici | 3 | 1 | Gestore | Onerosa | Nessun Contributo | 0% | 690 | 772.8836 | 0.56667 | 772.8836 | 437.9674
Recco | 2 | 2017 |  |  | misuratore a membrana | 1 | G10 | 105 | Elettronici | 3 | 3 | Gestore | Onerosa | Nessun Contributo | 0% | 690 | 772.8836 | 0.56667 | 2318.6508 | 1313.9021
Recco | 2 | 2017 |  |  | misuratore a membrana | 1 | G16 | 106 | Elettronici | 3 | 5 | Gestore | Onerosa | Nessun Contributo | 0% | 710 | 795.286 | 0.56667 | 3976.43 | 2253.3104
Recco | 2 | 2017 |  |  | misuratore a membrana | 1 | G25 | 107 | Elettronici | 3 | 1 | Gestore | Onerosa | Nessun Contributo | 0% | 850 | 952.103 | 0.56667 | 952.103 | 539.525
Recco | 2 | 2017 |  |  | misuratore a membrana | 1 | G40 | 108 | Convenzionali con convertitore elettronico di volumi | 2 | 1 | Gestore | Onerosa | Nessun Contributo | 0% | 1438.0118 | 1610.7474 | 0.675 | 1610.7474 | 1087.2545
Carasco | 2 | 1983 |  |  | misuratore a membrana | 1 | G4 | 103 | Convenzionali senza convertitore elettronico di volumi | 1 | 3 | Gestore | Onerosa | Nessun Contributo | 0% | 62.1013 | 69.5609 | 0 | 208.6828 | 0
Carasco | 2 | 1984 |  |  | misuratore a membrana | 1 | G4 | 103 | Convenzionali senza convertitore elettronico di volumi | 1 | 1 | Gestore | Onerosa | Nessun Contributo | 0% | 62.1013 | 69.5609 | 0 | 69.5609 | 0
Carasco | 2 | 1986 |  |  | misuratore a membrana | 1 | G4 | 103 | Convenzionali senza convertitore elettronico di volumi | 1 | 1 | Gestore | Onerosa | Nessun Contributo | 0% | 62.1013 | 69.5609 | 0 | 69.5609 | 0
Carasco | 2 | 1987 |  |  | misuratore a membrana | 1 | G4 | 103 | Convenzionali senza convertitore elettronico di volumi | 1 | 2 | Gestore | Onerosa | Nessun Contributo | 0% | 62.1013 | 69.5609 | 0 | 139.1219 | 0
Carasco | 2 | 1988 |  |  | misuratore a membrana | 1 | G4 | 103 | Convenzionali senza convertitore elettronico di volumi | 1 | 2 | Gestore | Onerosa | Nessun Contributo | 0% | 62.1013 | 69.5609 | 0 | 139.1219 | 0
Carasco | 2 | 1989 |  |  | misuratore a membrana | 1 | G4 | 103 | Convenzionali senza convertitore elettronico di volumi | 1 | 2 | Gestore | Onerosa | Nessun Contributo | 0% | 62.1013 | 69.5609 | 0 | 139.1219 | 0
Carasco | 2 | 1990 |  |  | misuratore a membrana | 1 | G4 | 103 | Convenzionali senza convertitore elettronico di volumi | 1 | 1 | Gestore | Onerosa | Nessun Contributo | 0% | 62.1013 | 69.5609 | 0 | 69.5609 | 0
Carasco | 2 | 1991 |  |  | misuratore a membrana | 1 | G4 | 103 | Convenzionali senza convertitore elettronico di volumi | 1 | 3 | Gestore | Onerosa | Nessun Contributo | 0% | 62.1013 | 69.5609 | 0 | 208.6828 | 0
Carasco | 2 | 1992 |  |  | misuratore a membrana | 1 | G4 | 103 | Convenzionali senza convertitore elettronico di volumi | 1 | 7 | Gestore | Onerosa | Nessun Contributo | 0% | 62.1013 | 69.5609 | 0 | 486.9266 | 0
Carasco | 2 | 1993 |  |  | misuratore a membrana | 1 | G4 | 103 | Convenzionali senza convertitore elettronico di volumi | 1 | 2 | Gestore | Onerosa | Nessun Contributo | 0% | 62.1013 | 69.5609 | 0 | 139.1219 | 0
Carasco | 2 | 1994 |  |  | misuratore a membrana | 1 | G4 | 103 | Convenzionali senza convertitore elettronico di volumi | 1 | 4 | Gestore | Onerosa | Nessun Contributo | 0% | 62.1013 | 69.5609 | 0 | 278.2438 | 0
Carasco | 2 | 1995 |  |  | misuratore a membrana | 1 | G4 | 103 | Convenzionali senza convertitore elettronico di volumi | 1 | 3 | Gestore | Onerosa | Nessun Contributo | 0% | 62.1013 | 69.5609 | 0 | 208.6828 | 0
Carasco | 2 | 1996 |  |  | misuratore a membrana | 1 | G4 | 103 | Convenzionali senza convertitore elettronico di volumi | 1 | 2 | Gestore | Onerosa | Nessun Contributo | 0% | 62.1013 | 69.5609 | 0 | 139.1219 | 0
Carasco | 2 | 1997 |  |  | misuratore a membrana | 1 | G4 | 103 | Convenzionali senza convertitore elettronico di volumi | 1 | 7 | Gestore | Onerosa | Nessun Contributo | 0% | 62.1013 | 69.5609 | 0 | 486.9266 | 0
Carasco | 2 | 1998 |  |  | misuratore a membrana | 1 | G4 | 103 | Convenzionali senza convertitore elettronico di volumi | 1 | 3 | Gestore | Onerosa | Nessun Contributo | 0% | 62.1013 | 69.5609 | 0 | 208.6828 | 0
Carasco | 2 | 1999 |  |  | misuratore a membrana | 1 | G4 | 103 | Convenzionali senza convertitore elettronico di volumi | 1 | 4 | Gestore | Onerosa | Nessun Contributo | 0% | 62.1013 | 69.5609 | 0 | 278.2438 | 0
Carasco | 2 | 2000 |  |  | misuratore a membrana | 1 | G4 | 103 | Convenzionali senza convertitore elettronico di volumi | 1 | 3 | Gestore | Onerosa | Nessun Contributo | 0% | 62.1013 | 69.5609 | 0 | 208.6828 | 0
Carasco | 2 | 2001 |  |  | misuratore a membrana | 1 | G4 | 103 | Convenzionali senza convertitore elettronico di volumi | 1 | 2 | Gestore | Onerosa | Nessun Contributo | 0% | 62.1013 | 69.5609 | 0 | 139.1219 | 0
Carasco | 2 | 2001 |  |  | misuratore a membrana | 1 | G6 | 104 | Convenzionali senza convertitore elettronico di volumi | 1 | 1 | Gestore | Onerosa | Nessun Contributo | 0% | 88.2573 | 98.8588 | 0 | 98.8588 | 0
Carasco | 2 | 2002 |  |  | misuratore a membrana | 1 | G4 | 103 | Convenzionali senza convertitore elettronico di volumi | 1 | 1 | Gestore | Onerosa | Nessun Contributo | 0% | 62.1013 | 69.5609 | 0 | 69.5609 | 0
Carasco | 2 | 2002 |  |  | misuratore a membrana | 1 | G6 | 104 | Convenzionali senza convertitore elettronico di volumi | 1 | 1 | Gestore | Onerosa | Nessun Contributo | 0% | 88.2573 | 98.8588 | 0 | 98.8588 | 0
Carasco | 2 | 2003 |  |  | misuratore a membrana | 1 | G4 | 103 | Convenzionali senza convertitore elettronico di volumi | 1 | 1 | Gestore | Onerosa | Nessun Contributo | 0% | 62.1013 | 69.5609 | 0 | 69.5609 | 0
Carasco | 2 | 2004 |  |  | misuratore a membrana | 1 | G4 | 103 | Convenzionali senza convertitore elettronico di volumi | 1 | 2 | Gestore | Onerosa | Nessun Contributo | 0% | 62.1013 | 69.5609 | 0 | 139.1219 | 0
Carasco | 2 | 2004 |  |  | misuratore a membrana | 1 | G40 | 108 | Convenzionali con convertitore elettronico di volumi | 2 | 1 | Gestore | Onerosa | Nessun Contributo | 0% | 1438.0118 | 1610.7474 | 0.025 | 1610.7474 | 40.2687
Carasco | 2 | 2004 |  |  | misuratore a membrana | 1 | G65 | 109 | Convenzionali con convertitore elettronico di volumi | 2 | 1 | Gestore | Onerosa | Nessun Contributo | 0% | 2311.7471 | 2589.4368 | 0.025 | 2589.4368 | 64.7359
Carasco | 2 | 2004 |  |  | misuratore a turbina | 3 | G650 | 114 | Convenzionali con convertitore elettronico di volumi | 2 | 1 | Gestore | Onerosa | Nessun Contributo | 0% | 3160.928 | 3540.6223 | 0.5125 | 3540.6223 | 1814.5689
Carasco | 2 | 2005 |  |  | misuratore a membrana | 1 | G4 | 103 | Convenzionali senza convertitore elettronico di volumi | 1 | 4 | Gestore | Onerosa | Nessun Contributo | 0% | 62.1013 | 69.5609 | 0 | 278.2438 | 0
Carasco | 2 | 2005 |  |  | misuratore a membrana | 1 | G25 | 107 | Convenzionali con convertitore elettronico di volumi | 2 | 1 | Gestore | Onerosa | Nessun Contributo | 0% | 1082.1585 | 1212.1487 | 0.075 | 1212.1487 | 90.9111
Carasco | 2 | 2006 |  |  | misuratore a membrana | 1 | G4 | 103 | Convenzionali senza convertitore elettronico di volumi | 1 | 2 | Gestore | Onerosa | Nessun Contributo | 0% | 62.1013 | 69.5609 | 0 | 139.1219 | 0
Carasco | 2 | 2006 |  |  | misuratore a membrana | 1 | G6 | 104 | Convenzionali senza convertitore elettronico di volumi | 1 | 1 | Gestore | Onerosa | Nessun Contributo | 0% | 88.2573 | 98.8588 | 0 | 98.8588 | 0
Carasco | 2 | 2006 |  |  | misuratore a turbina | 3 | G160 | 111 | Convenzionali con convertitore elettronico di volumi | 2 | 1 | Gestore | Onerosa | Nessun Contributo | 0% | 2381.6256 | 2667.7092 | 0.5625 | 2667.7092 | 1500.5864
Carasco | 2 | 2007 |  |  | misuratore a membrana | 1 | G4 | 103 | Convenzionali senza convertitore elettronico di volumi | 1 | 5 | Gestore | Onerosa | Nessun Contributo | 0% | 62.1013 | 69.5609 | 0 | 347.8047 | 0
Carasco | 2 | 2008 |  |  | misuratore a membrana | 1 | G4 | 103 | Convenzionali senza convertitore elettronico di volumi | 1 | 4 | Gestore | Onerosa | Nessun Contributo | 0% | 62.1013 | 69.5609 | 0 | 278.2438 | 0
Carasco | 2 | 2009 |  |  | misuratore a membrana | 1 | G4 | 103 | Convenzionali senza convertitore elettronico di volumi | 1 | 42 | Gestore | Onerosa | Nessun Contributo | 0% | 62.1013 | 69.5609 | 0.033333 | 2921.5598 | 97.3853
Carasco | 2 | 2009 |  |  | misuratore a membrana | 1 | G25 | 107 | Convenzionali con convertitore elettronico di volumi | 2 | 1 | Gestore | Onerosa | Nessun Contributo | 0% | 1082.1585 | 1212.1487 | 0.275 | 1212.1487 | 333.3409
Carasco | 2 | 2010 |  |  | misuratore a membrana | 1 | G4 | 103 | Convenzionali senza convertitore elettronico di volumi | 1 | 21 | Gestore | Onerosa | Nessun Contributo | 0% | 62.1013 | 69.5609 | 0.1 | 1460.7799 | 146.078
Carasco | 2 | 2010 |  |  | misuratore a membrana | 1 | G65 | 109 | Convenzionali con convertitore elettronico di volumi | 2 | 1 | Gestore | Onerosa | Nessun Contributo | 0% | 2311.7471 | 2589.4368 | 0.325 | 2589.4368 | 841.567
Carasco | 2 | 2011 |  |  | misuratore a membrana | 1 | G4 | 103 | Convenzionali senza convertitore elettronico di volumi | 1 | 15 | Gestore | Onerosa | Nessun Contributo | 0% | 62.1013 | 69.5609 | 0.16667 | 1043.4142 | 173.9024
Carasco | 2 | 2011 |  |  | misuratore a membrana | 1 | G25 | 107 | Convenzionali con convertitore elettronico di volumi | 2 | 2 | Gestore | Onerosa | Nessun Contributo | 0% | 1082.1585 | 1212.1487 | 0.375 | 2424.2973 | 909.1115
Carasco | 2 | 2011 |  |  | misuratore a membrana | 1 | G40 | 108 | Convenzionali con convertitore elettronico di volumi | 2 | 2 | Gestore | Onerosa | Nessun Contributo | 0% | 1438.0118 | 1610.7474 | 0.375 | 3221.4949 | 1208.0606
Carasco | 2 | 2012 |  |  | misuratore a membrana | 1 | G4 | 103 | Convenzionali senza convertitore elettronico di volumi | 1 | 1 | Gestore | Onerosa | Nessun Contributo | 0% | 62.1013 | 69.5609 | 0.23333 | 69.5609 | 16.2309
Carasco | 2 | 2013 |  |  | misuratore a membrana | 1 | G4 | 103 | Convenzionali senza convertitore elettronico di volumi | 1 | 5 | Gestore | Onerosa | Nessun Contributo | 0% | 62.1013 | 69.5609 | 0.3 | 347.8047 | 104.3414
Carasco | 2 | 2014 |  |  | misuratore a membrana | 1 | G4 | 103 | Convenzionali senza convertitore elettronico di volumi | 1 | 8 | Gestore | Onerosa | Nessun Contributo | 0% | 62.1013 | 69.5609 | 0.36667 | 556.4876 | 204.0454
Carasco | 2 | 2014 |  |  | misuratore a membrana | 1 | G40 | 108 | Convenzionali con convertitore elettronico di volumi | 2 | 1 | Gestore | Onerosa | Nessun Contributo | 0% | 1438.0118 | 1610.7474 | 0.525 | 1610.7474 | 845.6424
Carasco | 2 | 2014 |  |  | misuratore a turbina | 3 | G650 | 114 | Convenzionali con convertitore elettronico di volumi | 2 | 1 | Gestore | Onerosa | Nessun Contributo | 0% | 3160.928 | 3540.6223 | 0.7625 | 3540.6223 | 2699.7245
Carasco | 2 | 2015 |  |  | misuratore a membrana | 1 | G4 | 103 | Elettronici | 3 | 50 | Gestore | Onerosa | Nessun Contributo | 0% | 120 | 134.4145 | 0.43333 | 6720.7268 | 2912.315
Carasco | 2 | 2015 |  |  | misuratore a membrana | 1 | G10 | 105 | Elettronici | 3 | 5 | Gestore | Onerosa | Nessun Contributo | 0% | 690 | 772.8836 | 0.43333 | 3864.4179 | 1674.5811
Carasco | 2 | 2015 |  |  | misuratore a membrana | 1 | G16 | 106 | Elettronici | 3 | 4 | Gestore | Onerosa | Nessun Contributo | 0% | 710 | 795.286 | 0.43333 | 3181.144 | 1378.4957
Carasco | 2 | 2015 |  |  | misuratore a membrana | 1 | G65 | 109 | Convenzionali con convertitore elettronico di volumi | 2 | 1 | Gestore | Onerosa | Nessun Contributo | 0% | 2311.7471 | 2589.4368 | 0.575 | 2589.4368 | 1488.9261
Carasco | 2 | 2016 |  |  | misuratore a membrana | 1 | G4 | 103 | Elettronici | 3 | 39 | Gestore | Onerosa | Nessun Contributo | 0% | 120 | 134.4145 | 0.5 | 5242.1669 | 2621.0835
Carasco | 2 | 2017 |  |  | misuratore a membrana | 1 | G4 | 103 | Elettronici | 3 | 47 | Gestore | Onerosa | Nessun Contributo | 0% | 120 | 134.4145 | 0.56667 | 6317.4832 | 3579.9072
Carasco | 2 | 2017 |  |  | misuratore a membrana | 1 | G6 | 104 | Elettronici | 3 | 10 | Gestore | Onerosa | Nessun Contributo | 0% | 160 | 179.2194 | 0.56667 | 1792.1938 | 1015.5765
Carasco | 2 | 2017 |  |  | misuratore a membrana | 1 | G10 | 105 | Elettronici | 3 | 1 | Gestore | Onerosa | Nessun Contributo | 0% | 690 | 772.8836 | 0.56667 | 772.8836 | 437.9674
Carasco | 2 | 2017 |  |  | misuratore massico termico | 6 | G10 | 105 | Elettronici | 3 | 1 | Gestore | Onerosa | Nessun Contributo | 0% | 690 | 772.8836 | 0.56667 | 772.8836 | 437.9674
Ne | 2 | 1992 |  |  | misuratore a membrana | 1 | G4 | 103 | Convenzionali senza convertitore elettronico di volumi | 1 | 1 | Gestore | Onerosa | Nessun Contributo | 0% | 62.1013 | 69.5609 | 0 | 69.5609 | 0
Ne | 2 | 1993 |  |  | misuratore a membrana | 1 | G4 | 103 | Convenzionali senza convertitore elettronico di volumi | 1 | 1 | Gestore | Onerosa | Nessun Contributo | 0% | 62.1013 | 69.5609 | 0 | 69.5609 | 0
Ne | 2 | 1996 |  |  | misuratore a membrana | 1 | G6 | 104 | Convenzionali senza convertitore elettronico di volumi | 1 | 1 | Gestore | Onerosa | Nessun Contributo | 0% | 88.2573 | 98.8588 | 0 | 98.8588 | 0
Ne | 2 | 1997 |  |  | misuratore a membrana | 1 | G4 | 103 | Convenzionali senza convertitore elettronico di volumi | 1 | 1 | Gestore | Onerosa | Nessun Contributo | 0% | 62.1013 | 69.5609 | 0 | 69.5609 | 0
Ne | 2 | 1998 |  |  | misuratore a membrana | 1 | G4 | 103 | Convenzionali senza convertitore elettronico di volumi | 1 | 4 | Gestore | Onerosa | Nessun Contributo | 0% | 62.1013 | 69.5609 | 0 | 278.2438 | 0
Ne | 2 | 1999 |  |  | misuratore a membrana | 1 | G4 | 103 | Convenzionali senza convertitore elettronico di volumi | 1 | 5 | Gestore | Onerosa | Nessun Contributo | 0% | 62.1013 | 69.5609 | 0 | 347.8047 | 0
Ne | 2 | 2007 |  |  | misuratore a membrana | 1 | G4 | 103 | Convenzionali senza convertitore elettronico di volumi | 1 | 1 | Gestore | Onerosa | Nessun Contributo | 0% | 62.1013 | 69.5609 | 0 | 69.5609 | 0
Ne | 2 | 2008 |  |  | misuratore a membrana | 1 | G4 | 103 | Convenzionali senza convertitore elettronico di volumi | 1 | 3 | Gestore | Onerosa | Nessun Contributo | 0% | 62.1013 | 69.5609 | 0 | 208.6828 | 0
Ne | 2 | 2009 |  |  | misuratore a membrana | 1 | G40 | 108 | Convenzionali con convertitore elettronico di volumi | 2 | 1 | Gestore | Onerosa | Nessun Contributo | 0% | 1438.0118 | 1610.7474 | 0.275 | 1610.7474 | 442.9555
Ne | 2 | 2010 |  |  | misuratore a membrana | 1 | G4 | 103 | Convenzionali senza convertitore elettronico di volumi | 1 | 3 | Gestore | Onerosa | Nessun Contributo | 0% | 62.1013 | 69.5609 | 0.1 | 208.6828 | 20.8683
Ne | 2 | 2011 |  |  | misuratore a membrana | 1 | G4 | 103 | Convenzionali senza convertitore elettronico di volumi | 1 | 5 | Gestore | Onerosa | Nessun Contributo | 0% | 62.1013 | 69.5609 | 0.16667 | 347.8047 | 57.9675
Ne | 2 | 2014 |  |  | misuratore a membrana | 1 | G40 | 108 | Convenzionali con convertitore elettronico di volumi | 2 | 1 | Gestore | Onerosa | Nessun Contributo | 0% | 1438.0118 | 1610.7474 | 0.525 | 1610.7474 | 845.6424
Ne | 2 | 2015 |  |  | misuratore a membrana | 1 | G4 | 103 | Elettronici | 3 | 28 | Gestore | Onerosa | Nessun Contributo | 0% | 120 | 134.4145 | 0.43333 | 3763.607 | 1630.8964
Ne | 2 | 2015 |  |  | misuratore a membrana | 1 | G16 | 106 | Elettronici | 3 | 1 | Gestore | Onerosa | Nessun Contributo | 0% | 710 | 795.286 | 0.43333 | 795.286 | 344.6239
Ne | 2 | 2016 |  |  | misuratore a membrana | 1 | G4 | 103 | Elettronici | 3 | 9 | Gestore | Onerosa | Nessun Contributo | 0% | 120 | 134.4145 | 0.5 | 1209.7308 | 604.8654
Ne | 2 | 2017 |  |  | misuratore a membrana | 1 | G4 | 103 | Elettronici | 3 | 11 | Gestore | Onerosa | Nessun Contributo | 0% | 120 | 134.4145 | 0.56667 | 1478.5599 | 837.8506
Ne | 2 | 2017 |  |  | misuratore a membrana | 1 | G65 | 109 | Convenzionali con convertitore elettronico di volumi | 2 | 1 | Gestore | Onerosa | Nessun Contributo | 0% | 2311.7471 | 2589.4368 | 0.675 | 2589.4368 | 1747.8698
Casarza Ligure | 2 | 1986 |  |  | misuratore a membrana | 1 | G4 | 103 | Convenzionali senza convertitore elettronico di volumi | 1 | 2 | Gestore | Onerosa | Nessun Contributo | 0% | 62.1013 | 69.5609 | 0 | 139.1219 | 0
Casarza Ligure | 2 | 1988 |  |  | misuratore a membrana | 1 | G4 | 103 | Convenzionali senza convertitore elettronico di volumi | 1 | 2 | Gestore | Onerosa | Nessun Contributo | 0% | 62.1013 | 69.5609 | 0 | 139.1219 | 0
Casarza Ligure | 2 | 1990 |  |  | misuratore a membrana | 1 | G4 | 103 | Convenzionali senza convertitore elettronico di volumi | 1 | 1 | Gestore | Onerosa | Nessun Contributo | 0% | 62.1013 | 69.5609 | 0 | 69.5609 | 0
Casarza Ligure | 2 | 1991 |  |  | misuratore a membrana | 1 | G4 | 103 | Convenzionali senza convertitore elettronico di volumi | 1 | 2 | Gestore | Onerosa | Nessun Contributo | 0% | 62.1013 | 69.5609 | 0 | 139.1219 | 0
Casarza Ligure | 2 | 1992 |  |  | misuratore a membrana | 1 | G4 | 103 | Convenzionali senza convertitore elettronico di volumi | 1 | 2 | Gestore | Onerosa | Nessun Contributo | 0% | 62.1013 | 69.5609 | 0 | 139.1219 | 0
Casarza Ligure | 2 | 1993 |  |  | misuratore a membrana | 1 | G4 | 103 | Convenzionali senza convertitore elettronico di volumi | 1 | 2 | Gestore | Onerosa | Nessun Contributo | 0% | 62.1013 | 69.5609 | 0 | 139.1219 | 0
Casarza Ligure | 2 | 1994 |  |  | misuratore a membrana | 1 | G6 | 104 | Convenzionali senza convertitore elettronico di volumi | 1 | 1 | Gestore | Onerosa | Nessun Contributo | 0% | 88.2573 | 98.8588 | 0 | 98.8588 | 0
Casarza Ligure | 2 | 1995 |  |  | misuratore a membrana | 1 | G4 | 103 | Convenzionali senza convertitore elettronico di volumi | 1 | 2 | Gestore | Onerosa | Nessun Contributo | 0% | 62.1013 | 69.5609 | 0 | 139.1219 | 0
Casarza Ligure | 2 | 1996 |  |  | misuratore a membrana | 1 | G4 | 103 | Convenzionali senza convertitore elettronico di volumi | 1 | 2 | Gestore | Onerosa | Nessun Contributo | 0% | 62.1013 | 69.5609 | 0 | 139.1219 | 0
Casarza Ligure | 2 | 1997 |  |  | misuratore a membrana | 1 | G4 | 103 | Convenzionali senza convertitore elettronico di volumi | 1 | 2 | Gestore | Onerosa | Nessun Contributo | 0% | 62.1013 | 69.5609 | 0 | 139.1219 | 0
Casarza Ligure | 2 | 1998 |  |  | misuratore a membrana | 1 | G4 | 103 | Convenzionali senza convertitore elettronico di volumi | 1 | 5 | Gestore | Onerosa | Nessun Contributo | 0% | 62.1013 | 69.5609 | 0 | 347.8047 | 0
Casarza Ligure | 2 | 1999 |  |  | misuratore a membrana | 1 | G4 | 103 | Convenzionali senza convertitore elettronico di volumi | 1 | 2 | Gestore | Onerosa | Nessun Contributo | 0% | 62.1013 | 69.5609 | 0 | 139.1219 | 0
Casarza Ligure | 2 | 1999 |  |  | misuratore a membrana | 1 | G6 | 104 | Convenzionali senza convertitore elettronico di volumi | 1 | 1 | Gestore | Onerosa | Nessun Contributo | 0% | 88.2573 | 98.8588 | 0 | 98.8588 | 0
Casarza Ligure | 2 | 2000 |  |  | misuratore a membrana | 1 | G4 | 103 | Convenzionali senza convertitore elettronico di volumi | 1 | 1 | Gestore | Onerosa | Nessun Contributo | 0% | 62.1013 | 69.5609 | 0 | 69.5609 | 0
Casarza Ligure | 2 | 2000 |  |  | misuratore a membrana | 1 | G6 | 104 | Convenzionali senza convertitore elettronico di volumi | 1 | 1 | Gestore | Onerosa | Nessun Contributo | 0% | 88.2573 | 98.8588 | 0 | 98.8588 | 0
Casarza Ligure | 2 | 2001 |  |  | misuratore a membrana | 1 | G4 | 103 | Convenzionali senza convertitore elettronico di volumi | 1 | 4 | Gestore | Onerosa | Nessun Contributo | 0% | 62.1013 | 69.5609 | 0 | 278.2438 | 0
Casarza Ligure | 2 | 2001 |  |  | misuratore a membrana | 1 | G6 | 104 | Convenzionali senza convertitore elettronico di volumi | 1 | 1 | Gestore | Onerosa | Nessun Contributo | 0% | 88.2573 | 98.8588 | 0 | 98.8588 | 0
Casarza Ligure | 2 | 2002 |  |  | misuratore a membrana | 1 | G4 | 103 | Convenzionali senza convertitore elettronico di volumi | 1 | 4 | Gestore | Onerosa | Nessun Contributo | 0% | 62.1013 | 69.5609 | 0 | 278.2438 | 0
Casarza Ligure | 2 | 2003 |  |  | misuratore a membrana | 1 | G4 | 103 | Convenzionali senza convertitore elettronico di volumi | 1 | 1 | Gestore | Onerosa | Nessun Contributo | 0% | 62.1013 | 69.5609 | 0 | 69.5609 | 0
Casarza Ligure | 2 | 2004 |  |  | misuratore a membrana | 1 | G4 | 103 | Convenzionali senza convertitore elettronico di volumi | 1 | 2 | Gestore | Onerosa | Nessun Contributo | 0% | 62.1013 | 69.5609 | 0 | 139.1219 | 0
Casarza Ligure | 2 | 2005 |  |  | misuratore a membrana | 1 | G4 | 103 | Convenzionali senza convertitore elettronico di volumi | 1 | 3 | Gestore | Onerosa | Nessun Contributo | 0% | 62.1013 | 69.5609 | 0 | 208.6828 | 0
Casarza Ligure | 2 | 2006 |  |  | misuratore a membrana | 1 | G4 | 103 | Convenzionali senza convertitore elettronico di volumi | 1 | 3 | Gestore | Onerosa | Nessun Contributo | 0% | 62.1013 | 69.5609 | 0 | 208.6828 | 0
Casarza Ligure | 2 | 2006 |  |  | misuratore a membrana | 1 | G6 | 104 | Convenzionali senza convertitore elettronico di volumi | 1 | 1 | Gestore | Onerosa | Nessun Contributo | 0% | 88.2573 | 98.8588 | 0 | 98.8588 | 0
Casarza Ligure | 2 | 2007 |  |  | misuratore a membrana | 1 | G4 | 103 | Convenzionali senza convertitore elettronico di volumi | 1 | 1 | Gestore | Onerosa | Nessun Contributo | 0% | 62.1013 | 69.5609 | 0 | 69.5609 | 0
Casarza Ligure | 2 | 2008 |  |  | misuratore a membrana | 1 | G4 | 103 | Convenzionali senza convertitore elettronico di volumi | 1 | 2 | Gestore | Onerosa | Nessun Contributo | 0% | 62.1013 | 69.5609 | 0 | 139.1219 | 0
Casarza Ligure | 2 | 2009 |  |  | misuratore a membrana | 1 | G4 | 103 | Convenzionali senza convertitore elettronico di volumi | 1 | 25 | Gestore | Onerosa | Nessun Contributo | 0% | 62.1013 | 69.5609 | 0.033333 | 1739.0237 | 57.9675
Casarza Ligure | 2 | 2009 |  |  | misuratore a membrana | 1 | G6 | 104 | Convenzionali senza convertitore elettronico di volumi | 1 | 1 | Gestore | Onerosa | Nessun Contributo | 0% | 88.2573 | 98.8588 | 0.033333 | 98.8588 | 3.2953
Casarza Ligure | 2 | 2009 |  |  | misuratore a membrana | 1 | G25 | 107 | Convenzionali con convertitore elettronico di volumi | 2 | 1 | Gestore | Onerosa | Nessun Contributo | 0% | 1082.1585 | 1212.1487 | 0.275 | 1212.1487 | 333.3409
Casarza Ligure | 2 | 2010 |  |  | misuratore a membrana | 1 | G4 | 103 | Convenzionali senza convertitore elettronico di volumi | 1 | 6 | Gestore | Onerosa | Nessun Contributo | 0% | 62.1013 | 69.5609 | 0.1 | 417.3657 | 41.7366
Casarza Ligure | 2 | 2010 |  |  | misuratore a membrana | 1 | G25 | 107 | Convenzionali con convertitore elettronico di volumi | 2 | 1 | Gestore | Onerosa | Nessun Contributo | 0% | 1082.1585 | 1212.1487 | 0.325 | 1212.1487 | 393.9483
Casarza Ligure | 2 | 2010 |  |  | misuratore a membrana | 1 | G65 | 109 | Convenzionali con convertitore elettronico di volumi | 2 | 2 | Gestore | Onerosa | Nessun Contributo | 0% | 2311.7471 | 2589.4368 | 0.325 | 5178.8736 | 1683.1339
Casarza Ligure | 2 | 2010 |  |  | misuratore a turbina | 3 | G100 | 110 | Convenzionali con convertitore elettronico di volumi | 2 | 1 | Gestore | Onerosa | Nessun Contributo | 0% | 2348.6984 | 2630.8267 | 0.6625 | 2630.8267 | 1742.9227
Casarza Ligure | 2 | 2011 |  |  | misuratore a membrana | 1 | G4 | 103 | Convenzionali senza convertitore elettronico di volumi | 1 | 1 | Gestore | Onerosa | Nessun Contributo | 0% | 62.1013 | 69.5609 | 0.16667 | 69.5609 | 11.5935
Casarza Ligure | 2 | 2011 |  |  | misuratore a membrana | 1 | G40 | 108 | Convenzionali con convertitore elettronico di volumi | 2 | 1 | Gestore | Onerosa | Nessun Contributo | 0% | 1438.0118 | 1610.7474 | 0.375 | 1610.7474 | 604.0303
Casarza Ligure | 2 | 2012 |  |  | misuratore a membrana | 1 | G4 | 103 | Convenzionali senza convertitore elettronico di volumi | 1 | 3 | Gestore | Onerosa | Nessun Contributo | 0% | 62.1013 | 69.5609 | 0.23333 | 208.6828 | 48.6927
Casarza Ligure | 2 | 2013 |  |  | misuratore a membrana | 1 | G4 | 103 | Convenzionali senza convertitore elettronico di volumi | 1 | 10 | Gestore | Onerosa | Nessun Contributo | 0% | 62.1013 | 69.5609 | 0.3 | 695.6095 | 208.6828
Casarza Ligure | 2 | 2014 |  |  | misuratore a membrana | 1 | G4 | 103 | Convenzionali senza convertitore elettronico di volumi | 1 | 5 | Gestore | Onerosa | Nessun Contributo | 0% | 62.1013 | 69.5609 | 0.36667 | 347.8047 | 127.5284
Casarza Ligure | 2 | 2015 |  |  | misuratore a membrana | 1 | G4 | 103 | Elettronici | 3 | 120 | Gestore | Onerosa | Nessun Contributo | 0% | 120 | 134.4145 | 0.43333 | 16129.7444 | 6989.5559
Casarza Ligure | 2 | 2015 |  |  | misuratore a membrana | 1 | G10 | 105 | Elettronici | 3 | 3 | Gestore | Onerosa | Nessun Contributo | 0% | 690 | 772.8836 | 0.43333 | 2318.6508 | 1004.7487
Casarza Ligure | 2 | 2015 |  |  | misuratore a membrana | 1 | G16 | 106 | Elettronici | 3 | 1 | Gestore | Onerosa | Nessun Contributo | 0% | 710 | 795.286 | 0.43333 | 795.286 | 344.6239
Casarza Ligure | 2 | 2016 |  |  | misuratore a membrana | 1 | G4 | 103 | Elettronici | 3 | 109 | Gestore | Onerosa | Nessun Contributo | 0% | 120 | 134.4145 | 0.5 | 14651.1845 | 7325.5922
Casarza Ligure | 2 | 2016 |  |  | misuratore a membrana | 1 | G10 | 105 | Elettronici | 3 | 1 | Gestore | Onerosa | Nessun Contributo | 0% | 690 | 772.8836 | 0.5 | 772.8836 | 386.4418
Casarza Ligure | 2 | 2016 |  |  | misuratore a membrana | 1 | G16 | 106 | Elettronici | 3 | 1 | Gestore | Onerosa | Nessun Contributo | 0% | 710 | 795.286 | 0.5 | 795.286 | 397.643
Casarza Ligure | 2 | 2017 |  |  | misuratore a membrana | 1 | G4 | 103 | Elettronici | 3 | 890 | Gestore | Onerosa | Nessun Contributo | 0% | 120 | 134.4145 | 0.56667 | 119628.9373 | 67789.7312
Casarza Ligure | 2 | 2017 |  |  | misuratore a membrana | 1 | G6 | 104 | Elettronici | 3 | 13 | Gestore | Onerosa | Nessun Contributo | 0% | 160 | 179.2194 | 0.56667 | 2329.852 | 1320.2494
Casarza Ligure | 2 | 2017 |  |  | misuratore a membrana | 1 | G10 | 105 | Elettronici | 3 | 1 | Gestore | Onerosa | Nessun Contributo | 0% | 690 | 772.8836 | 0.56667 | 772.8836 | 437.9674
Mezzanego | 2 | 1993 |  |  | misuratore a membrana | 1 | G4 | 103 | Convenzionali senza convertitore elettronico di volumi | 1 | 13 | Gestore | Onerosa | Nessun Contributo | 0% | 62.1013 | 69.5609 | 0 | 904.2923 | 0
Mezzanego | 2 | 1995 |  |  | misuratore a membrana | 1 | G4 | 103 | Convenzionali senza convertitore elettronico di volumi | 1 | 3 | Gestore | Onerosa | Nessun Contributo | 0% | 62.1013 | 69.5609 | 0 | 208.6828 | 0
Mezzanego | 2 | 1996 |  |  | misuratore a membrana | 1 | G4 | 103 | Convenzionali senza convertitore elettronico di volumi | 1 | 1 | Gestore | Onerosa | Nessun Contributo | 0% | 62.1013 | 69.5609 | 0 | 69.5609 | 0
Mezzanego | 2 | 1997 |  |  | misuratore a membrana | 1 | G4 | 103 | Convenzionali senza convertitore elettronico di volumi | 1 | 5 | Gestore | Onerosa | Nessun Contributo | 0% | 62.1013 | 69.5609 | 0 | 347.8047 | 0
Mezzanego | 2 | 1999 |  |  | misuratore a membrana | 1 | G4 | 103 | Convenzionali senza convertitore elettronico di volumi | 1 | 2 | Gestore | Onerosa | Nessun Contributo | 0% | 62.1013 | 69.5609 | 0 | 139.1219 | 0
Mezzanego | 2 | 2002 |  |  | misuratore a membrana | 1 | G4 | 103 | Convenzionali senza convertitore elettronico di volumi | 1 | 1 | Gestore | Onerosa | Nessun Contributo | 0% | 62.1013 | 69.5609 | 0 | 69.5609 | 0
Mezzanego | 2 | 2002 |  |  | misuratore a membrana | 1 | G6 | 104 | Convenzionali senza convertitore elettronico di volumi | 1 | 1 | Gestore | Onerosa | Nessun Contributo | 0% | 88.2573 | 98.8588 | 0 | 98.8588 | 0
Mezzanego | 2 | 2003 |  |  | misuratore a membrana | 1 | G4 | 103 | Convenzionali senza convertitore elettronico di volumi | 1 | 1 | Gestore | Onerosa | Nessun Contributo | 0% | 62.1013 | 69.5609 | 0 | 69.5609 | 0
Mezzanego | 2 | 2005 |  |  | misuratore a membrana | 1 | G4 | 103 | Convenzionali senza convertitore elettronico di volumi | 1 | 5 | Gestore | Onerosa | Nessun Contributo | 0% | 62.1013 | 69.5609 | 0 | 347.8047 | 0
Mezzanego | 2 | 2006 |  |  | misuratore a membrana | 1 | G4 | 103 | Convenzionali senza convertitore elettronico di volumi | 1 | 3 | Gestore | Onerosa | Nessun Contributo | 0% | 62.1013 | 69.5609 | 0 | 208.6828 | 0
Mezzanego | 2 | 2007 |  |  | misuratore a membrana | 1 | G4 | 103 | Convenzionali senza convertitore elettronico di volumi | 1 | 2 | Gestore | Onerosa | Nessun Contributo | 0% | 62.1013 | 69.5609 | 0 | 139.1219 | 0
Mezzanego | 2 | 2008 |  |  | misuratore a membrana | 1 | G4 | 103 | Convenzionali senza convertitore elettronico di volumi | 1 | 2 | Gestore | Onerosa | Nessun Contributo | 0% | 62.1013 | 69.5609 | 0 | 139.1219 | 0
Mezzanego | 2 | 2009 |  |  | misuratore a membrana | 1 | G4 | 103 | Convenzionali senza convertitore elettronico di volumi | 1 | 1 | Gestore | Onerosa | Nessun Contributo | 0% | 62.1013 | 69.5609 | 0.033333 | 69.5609 | 2.3187
Mezzanego | 2 | 2010 |  |  | misuratore a membrana | 1 | G4 | 103 | Convenzionali senza convertitore elettronico di volumi | 1 | 2 | Gestore | Onerosa | Nessun Contributo | 0% | 62.1013 | 69.5609 | 0.1 | 139.1219 | 13.9122
Mezzanego | 2 | 2011 |  |  | misuratore a membrana | 1 | G4 | 103 | Convenzionali senza convertitore elettronico di volumi | 1 | 6 | Gestore | Onerosa | Nessun Contributo | 0% | 62.1013 | 69.5609 | 0.16667 | 417.3657 | 69.5609
Mezzanego | 2 | 2011 |  |  | misuratore a membrana | 1 | G25 | 107 | Convenzionali con convertitore elettronico di volumi | 2 | 1 | Gestore | Onerosa | Nessun Contributo | 0% | 1082.1585 | 1212.1487 | 0.375 | 1212.1487 | 454.5557
Mezzanego | 2 | 2012 |  |  | misuratore a membrana | 1 | G4 | 103 | Convenzionali senza convertitore elettronico di volumi | 1 | 2 | Gestore | Onerosa | Nessun Contributo | 0% | 62.1013 | 69.5609 | 0.23333 | 139.1219 | 32.4618
Mezzanego | 2 | 2014 |  |  | misuratore a membrana | 1 | G4 | 103 | Convenzionali senza convertitore elettronico di volumi | 1 | 9 | Gestore | Onerosa | Nessun Contributo | 0% | 62.1013 | 69.5609 | 0.36667 | 626.0485 | 229.5511
Mezzanego | 2 | 2014 |  |  | misuratore a membrana | 1 | G6 | 104 | Convenzionali senza convertitore elettronico di volumi | 1 | 1 | Gestore | Onerosa | Nessun Contributo | 0% | 88.2573 | 98.8588 | 0.36667 | 98.8588 | 36.2482
Mezzanego | 2 | 2015 |  |  | misuratore a membrana | 1 | G4 | 103 | Elettronici | 3 | 20 | Gestore | Onerosa | Nessun Contributo | 0% | 120 | 134.4145 | 0.43333 | 2688.2907 | 1164.926
Mezzanego | 2 | 2015 |  |  | misuratore a membrana | 1 | G10 | 105 | Elettronici | 3 | 1 | Gestore | Onerosa | Nessun Contributo | 0% | 690 | 772.8836 | 0.43333 | 772.8836 | 334.9162
Mezzanego | 2 | 2016 |  |  | misuratore a membrana | 1 | G4 | 103 | Elettronici | 3 | 16 | Gestore | Onerosa | Nessun Contributo | 0% | 120 | 134.4145 | 0.5 | 2150.6326 | 1075.3163
Mezzanego | 2 | 2017 |  |  | misuratore a membrana | 1 | G4 | 103 | Elettronici | 3 | 15 | Gestore | Onerosa | Nessun Contributo | 0% | 120 | 134.4145 | 0.56667 | 2016.218 | 1142.5236
Mezzanego | 2 | 2017 |  |  | misuratore a membrana | 1 | G16 | 106 | Elettronici | 3 | 1 | Gestore | Onerosa | Nessun Contributo | 0% | 710 | 795.286 | 0.56667 | 795.286 | 450.6621
Rapallo | 2 | 1976 |  |  | misuratore a membrana | 1 | G4 | 103 | Convenzionali senza convertitore elettronico di volumi | 1 | 233 | Gestore | Onerosa | Nessun Contributo | 0% | 62.1013 | 69.5609 | 0 | 16207.7009 | 0
Rapallo | 2 | 1977 |  |  | misuratore a membrana | 1 | G4 | 103 | Convenzionali senza convertitore elettronico di volumi | 1 | 32 | Gestore | Onerosa | Nessun Contributo | 0% | 62.1013 | 69.5609 | 0 | 2225.9503 | 0
Rapallo | 2 | 1978 |  |  | misuratore a membrana | 1 | G4 | 103 | Convenzionali senza convertitore elettronico di volumi | 1 | 24 | Gestore | Onerosa | Nessun Contributo | 0% | 62.1013 | 69.5609 | 0 | 1669.4628 | 0
Rapallo | 2 | 1979 |  |  | misuratore a membrana | 1 | G4 | 103 | Convenzionali senza convertitore elettronico di volumi | 1 | 26 | Gestore | Onerosa | Nessun Contributo | 0% | 62.1013 | 69.5609 | 0 | 1808.5847 | 0
Rapallo | 2 | 1980 |  |  | misuratore a membrana | 1 | G4 | 103 | Convenzionali senza convertitore elettronico di volumi | 1 | 37 | Gestore | Onerosa | Nessun Contributo | 0% | 62.1013 | 69.5609 | 0 | 2573.7551 | 0
Rapallo | 2 | 1981 |  |  | misuratore a membrana | 1 | G4 | 103 | Convenzionali senza convertitore elettronico di volumi | 1 | 34 | Gestore | Onerosa | Nessun Contributo | 0% | 62.1013 | 69.5609 | 0 | 2365.0722 | 0
Rapallo | 2 | 1981 |  |  | misuratore a membrana | 1 | G6 | 104 | Convenzionali senza convertitore elettronico di volumi | 1 | 1 | Gestore | Onerosa | Nessun Contributo | 0% | 88.2573 | 98.8588 | 0 | 98.8588 | 0
Rapallo | 2 | 1982 |  |  | misuratore a membrana | 1 | G4 | 103 | Convenzionali senza convertitore elettronico di volumi | 1 | 37 | Gestore | Onerosa | Nessun Contributo | 0% | 62.1013 | 69.5609 | 0 | 2573.7551 | 0
Rapallo | 2 | 1983 |  |  | misuratore a membrana | 1 | G4 | 103 | Convenzionali senza convertitore elettronico di volumi | 1 | 31 | Gestore | Onerosa | Nessun Contributo | 0% | 62.1013 | 69.5609 | 0 | 2156.3894 | 0
Rapallo | 2 | 1984 |  |  | misuratore a membrana | 1 | G4 | 103 | Convenzionali senza convertitore elettronico di volumi | 1 | 30 | Gestore | Onerosa | Nessun Contributo | 0% | 62.1013 | 69.5609 | 0 | 2086.8284 | 0
Rapallo | 2 | 1985 |  |  | misuratore a membrana | 1 | G4 | 103 | Convenzionali senza convertitore elettronico di volumi | 1 | 20 | Gestore | Onerosa | Nessun Contributo | 0% | 62.1013 | 69.5609 | 0 | 1391.219 | 0
Rapallo | 2 | 1986 |  |  | misuratore a membrana | 1 | G4 | 103 | Convenzionali senza convertitore elettronico di volumi | 1 | 22 | Gestore | Onerosa | Nessun Contributo | 0% | 62.1013 | 69.5609 | 0 | 1530.3409 | 0
Rapallo | 2 | 1987 |  |  | misuratore a membrana | 1 | G4 | 103 | Convenzionali senza convertitore elettronico di volumi | 1 | 32 | Gestore | Onerosa | Nessun Contributo | 0% | 62.1013 | 69.5609 | 0 | 2225.9503 | 0
Rapallo | 2 | 1988 |  |  | misuratore a membrana | 1 | G4 | 103 | Convenzionali senza convertitore elettronico di volumi | 1 | 37 | Gestore | Onerosa | Nessun Contributo | 0% | 62.1013 | 69.5609 | 0 | 2573.7551 | 0
Rapallo | 2 | 1988 |  |  | misuratore a membrana | 1 | G6 | 104 | Convenzionali senza convertitore elettronico di volumi | 1 | 1 | Gestore | Onerosa | Nessun Contributo | 0% | 88.2573 | 98.8588 | 0 | 98.8588 | 0
Rapallo | 2 | 1989 |  |  | misuratore a membrana | 1 | G4 | 103 | Convenzionali senza convertitore elettronico di volumi | 1 | 37 | Gestore | Onerosa | Nessun Contributo | 0% | 62.1013 | 69.5609 | 0 | 2573.7551 | 0
Rapallo | 2 | 1990 |  |  | misuratore a membrana | 1 | G4 | 103 | Convenzionali senza convertitore elettronico di volumi | 1 | 31 | Gestore | Onerosa | Nessun Contributo | 0% | 62.1013 | 69.5609 | 0 | 2156.3894 | 0
Rapallo | 2 | 1991 |  |  | misuratore a membrana | 1 | G4 | 103 | Convenzionali senza convertitore elettronico di volumi | 1 | 51 | Gestore | Onerosa | Nessun Contributo | 0% | 62.1013 | 69.5609 | 0 | 3547.6084 | 0
Rapallo | 2 | 1992 |  |  | misuratore a membrana | 1 | G4 | 103 | Convenzionali senza convertitore elettronico di volumi | 1 | 33 | Gestore | Onerosa | Nessun Contributo | 0% | 62.1013 | 69.5609 | 0 | 2295.5113 | 0
Rapallo | 2 | 1993 |  |  | misuratore a membrana | 1 | G4 | 103 | Convenzionali senza convertitore elettronico di volumi | 1 | 41 | Gestore | Onerosa | Nessun Contributo | 0% | 62.1013 | 69.5609 | 0 | 2851.9989 | 0
Rapallo | 2 | 1994 |  |  | misuratore a membrana | 1 | G4 | 103 | Convenzionali senza convertitore elettronico di volumi | 1 | 30 | Gestore | Onerosa | Nessun Contributo | 0% | 62.1013 | 69.5609 | 0 | 2086.8284 | 0
Rapallo | 2 | 1995 |  |  | misuratore a membrana | 1 | G4 | 103 | Convenzionali senza convertitore elettronico di volumi | 1 | 44 | Gestore | Onerosa | Nessun Contributo | 0% | 62.1013 | 69.5609 | 0 | 3060.6817 | 0
Rapallo | 2 | 1995 |  |  | misuratore a membrana | 1 | G6 | 104 | Convenzionali senza convertitore elettronico di volumi | 1 | 1 | Gestore | Onerosa | Nessun Contributo | 0% | 88.2573 | 98.8588 | 0 | 98.8588 | 0
Rapallo | 2 | 1996 |  |  | misuratore a membrana | 1 | G4 | 103 | Convenzionali senza convertitore elettronico di volumi | 1 | 37 | Gestore | Onerosa | Nessun Contributo | 0% | 62.1013 | 69.5609 | 0 | 2573.7551 | 0
Rapallo | 2 | 1997 |  |  | misuratore a membrana | 1 | G4 | 103 | Convenzionali senza convertitore elettronico di volumi | 1 | 30 | Gestore | Onerosa | Nessun Contributo | 0% | 62.1013 | 69.5609 | 0 | 2086.8284 | 0
Rapallo | 2 | 1997 |  |  | misuratore a membrana | 1 | G6 | 104 | Convenzionali senza convertitore elettronico di volumi | 1 | 1 | Gestore | Onerosa | Nessun Contributo | 0% | 88.2573 | 98.8588 | 0 | 98.8588 | 0
Rapallo | 2 | 1997 |  |  | misuratore a membrana | 1 | G100 | 110 | Convenzionali con convertitore elettronico di volumi | 2 | 1 | Gestore | Onerosa | Nessun Contributo | 0% | 3373.5416 | 3778.7753 | 0 | 3778.7753 | 0
Rapallo | 2 | 1998 |  |  | misuratore a membrana | 1 | G4 | 103 | Convenzionali senza convertitore elettronico di volumi | 1 | 20 | Gestore | Onerosa | Nessun Contributo | 0% | 62.1013 | 69.5609 | 0 | 1391.219 | 0
Rapallo | 2 | 1999 |  |  | misuratore a membrana | 1 | G4 | 103 | Convenzionali senza convertitore elettronico di volumi | 1 | 34 | Gestore | Onerosa | Nessun Contributo | 0% | 62.1013 | 69.5609 | 0 | 2365.0722 | 0
Rapallo | 2 | 1999 |  |  | misuratore a membrana | 1 | G6 | 104 | Convenzionali senza convertitore elettronico di volumi | 1 | 1 | Gestore | Onerosa | Nessun Contributo | 0% | 88.2573 | 98.8588 | 0 | 98.8588 | 0
Rapallo | 2 | 2000 |  |  | misuratore a membrana | 1 | G4 | 103 | Convenzionali senza convertitore elettronico di volumi | 1 | 23 | Gestore | Onerosa | Nessun Contributo | 0% | 62.1013 | 69.5609 | 0 | 1599.9018 | 0
Rapallo | 2 | 2001 |  |  | misuratore a membrana | 1 | G4 | 103 | Convenzionali senza convertitore elettronico di volumi | 1 | 26 | Gestore | Onerosa | Nessun Contributo | 0% | 62.1013 | 69.5609 | 0 | 1808.5847 | 0
Rapallo | 2 | 2001 |  |  | misuratore a membrana | 1 | G6 | 104 | Convenzionali senza convertitore elettronico di volumi | 1 | 1 | Gestore | Onerosa | Nessun Contributo | 0% | 88.2573 | 98.8588 | 0 | 98.8588 | 0
Rapallo | 2 | 2002 |  |  | misuratore a membrana | 1 | G4 | 103 | Convenzionali senza convertitore elettronico di volumi | 1 | 23 | Gestore | Onerosa | Nessun Contributo | 0% | 62.1013 | 69.5609 | 0 | 1599.9018 | 0
Rapallo | 2 | 2002 |  |  | misuratore a membrana | 1 | G6 | 104 | Convenzionali senza convertitore elettronico di volumi | 1 | 1 | Gestore | Onerosa | Nessun Contributo | 0% | 88.2573 | 98.8588 | 0 | 98.8588 | 0
Rapallo | 2 | 2003 |  |  | misuratore a membrana | 1 | G4 | 103 | Convenzionali senza convertitore elettronico di volumi | 1 | 26 | Gestore | Onerosa | Nessun Contributo | 0% | 62.1013 | 69.5609 | 0 | 1808.5847 | 0
Rapallo | 2 | 2004 |  |  | misuratore a membrana | 1 | G4 | 103 | Convenzionali senza convertitore elettronico di volumi | 1 | 25 | Gestore | Onerosa | Nessun Contributo | 0% | 62.1013 | 69.5609 | 0 | 1739.0237 | 0
Rapallo | 2 | 2005 |  |  | misuratore a membrana | 1 | G4 | 103 | Convenzionali senza convertitore elettronico di volumi | 1 | 22 | Gestore | Onerosa | Nessun Contributo | 0% | 62.1013 | 69.5609 | 0 | 1530.3409 | 0
Rapallo | 2 | 2006 |  |  | misuratore a membrana | 1 | G4 | 103 | Convenzionali senza convertitore elettronico di volumi | 1 | 27 | Gestore | Onerosa | Nessun Contributo | 0% | 62.1013 | 69.5609 | 0 | 1878.1456 | 0
Rapallo | 2 | 2007 |  |  | misuratore a membrana | 1 | G4 | 103 | Convenzionali senza convertitore elettronico di volumi | 1 | 32 | Gestore | Onerosa | Nessun Contributo | 0% | 62.1013 | 69.5609 | 0 | 2225.9503 | 0
Rapallo | 2 | 2008 |  |  | misuratore a membrana | 1 | G4 | 103 | Convenzionali senza convertitore elettronico di volumi | 1 | 180 | Gestore | Onerosa | Nessun Contributo | 0% | 62.1013 | 69.5609 | 0 | 12520.9707 | 0
Rapallo | 2 | 2008 |  |  | misuratore a membrana | 1 | G40 | 108 | Convenzionali con convertitore elettronico di volumi | 2 | 1 | Gestore | Onerosa | Nessun Contributo | 0% | 1438.0118 | 1610.7474 | 0.225 | 1610.7474 | 362.4182
Rapallo | 2 | 2008 |  |  | misuratore a membrana | 1 | G65 | 109 | Convenzionali con convertitore elettronico di volumi | 2 | 1 | Gestore | Onerosa | Nessun Contributo | 0% | 2311.7471 | 2589.4368 | 0.225 | 2589.4368 | 582.6233
Rapallo | 2 | 2009 |  |  | misuratore a membrana | 1 | G4 | 103 | Convenzionali senza convertitore elettronico di volumi | 1 | 364 | Gestore | Onerosa | Nessun Contributo | 0% | 62.1013 | 69.5609 | 0.033333 | 25320.1851 | 844.0062
Rapallo | 2 | 2009 |  |  | misuratore a membrana | 1 | G25 | 107 | Convenzionali con convertitore elettronico di volumi | 2 | 17 | Gestore | Onerosa | Nessun Contributo | 0% | 1082.1585 | 1212.1487 | 0.275 | 20606.5272 | 5666.795
Rapallo | 2 | 2009 |  |  | misuratore a membrana | 1 | G40 | 108 | Convenzionali con convertitore elettronico di volumi | 2 | 12 | Gestore | Onerosa | Nessun Contributo | 0% | 1438.0118 | 1610.7474 | 0.275 | 19328.9692 | 5315.4665
Rapallo | 2 | 2009 |  |  | misuratore a membrana | 1 | G65 | 109 | Convenzionali con convertitore elettronico di volumi | 2 | 5 | Gestore | Onerosa | Nessun Contributo | 0% | 2311.7471 | 2589.4368 | 0.275 | 12947.1839 | 3560.4756
Rapallo | 2 | 2009 |  |  | misuratore a turbina | 3 | G160 | 111 | Convenzionali con convertitore elettronico di volumi | 2 | 1 | Gestore | Onerosa | Nessun Contributo | 0% | 2381.6256 | 2667.7092 | 0.6375 | 2667.7092 | 1700.6646
Rapallo | 2 | 2010 |  |  | misuratore a membrana | 1 | G4 | 103 | Convenzionali senza convertitore elettronico di volumi | 1 | 592 | Gestore | Onerosa | Nessun Contributo | 0% | 62.1013 | 69.5609 | 0.1 | 41180.0813 | 4118.0081
Rapallo | 2 | 2010 |  |  | misuratore a membrana | 1 | G6 | 104 | Convenzionali senza convertitore elettronico di volumi | 1 | 1 | Gestore | Onerosa | Nessun Contributo | 0% | 88.2573 | 98.8588 | 0.1 | 98.8588 | 9.8859
Rapallo | 2 | 2010 |  |  | misuratore a membrana | 1 | G25 | 107 | Convenzionali con convertitore elettronico di volumi | 2 | 1 | Gestore | Onerosa | Nessun Contributo | 0% | 1082.1585 | 1212.1487 | 0.325 | 1212.1487 | 393.9483
Rapallo | 2 | 2010 |  |  | misuratore a membrana | 1 | G65 | 109 | Convenzionali con convertitore elettronico di volumi | 2 | 9 | Gestore | Onerosa | Nessun Contributo | 0% | 2311.7471 | 2589.4368 | 0.325 | 23304.931 | 7574.1026
Rapallo | 2 | 2011 |  |  | misuratore a membrana | 1 | G4 | 103 | Convenzionali senza convertitore elettronico di volumi | 1 | 250 | Gestore | Onerosa | Nessun Contributo | 0% | 62.1013 | 69.5609 | 0.16667 | 17390.237 | 2898.3728
Rapallo | 2 | 2011 |  |  | misuratore a membrana | 1 | G25 | 107 | Convenzionali con convertitore elettronico di volumi | 2 | 39 | Gestore | Onerosa | Nessun Contributo | 0% | 1082.1585 | 1212.1487 | 0.375 | 47273.7977 | 17727.6741
Rapallo | 2 | 2011 |  |  | misuratore a membrana | 1 | G40 | 108 | Convenzionali con convertitore elettronico di volumi | 2 | 20 | Gestore | Onerosa | Nessun Contributo | 0% | 1438.0118 | 1610.7474 | 0.375 | 32214.9486 | 12080.6057
Rapallo | 2 | 2011 |  |  | misuratore a membrana | 1 | G65 | 109 | Convenzionali con convertitore elettronico di volumi | 2 | 1 | Gestore | Onerosa | Nessun Contributo | 0% | 2311.7471 | 2589.4368 | 0.375 | 2589.4368 | 971.0388
Rapallo | 2 | 2011 |  |  | misuratore a rotoidi | 2 | G100 | 110 | Convenzionali con convertitore elettronico di volumi | 2 | 2 | Gestore | Onerosa | Nessun Contributo | 0% | 2343.6684 | 2625.1925 | 0.6875 | 5250.3849 | 3609.6396
Rapallo | 2 | 2012 |  |  | misuratore a membrana | 1 | G4 | 103 | Convenzionali senza convertitore elettronico di volumi | 1 | 129 | Gestore | Onerosa | Nessun Contributo | 0% | 62.1013 | 69.5609 | 0.23333 | 8973.3623 | 2093.7845
Rapallo | 2 | 2013 |  |  | misuratore a membrana | 1 | G4 | 103 | Convenzionali senza convertitore elettronico di volumi | 1 | 199 | Gestore | Onerosa | Nessun Contributo | 0% | 62.1013 | 69.5609 | 0.3 | 13842.6287 | 4152.7886
Rapallo | 2 | 2013 |  |  | misuratore a membrana | 1 | G6 | 104 | Convenzionali senza convertitore elettronico di volumi | 1 | 1 | Gestore | Onerosa | Nessun Contributo | 0% | 88.2573 | 98.8588 | 0.3 | 98.8588 | 29.6577
Rapallo | 2 | 2014 |  |  | misuratore a membrana | 1 | G4 | 103 | Convenzionali senza convertitore elettronico di volumi | 1 | 138 | Gestore | Onerosa | Nessun Contributo | 0% | 62.1013 | 69.5609 | 0.36667 | 9599.4108 | 3519.784
Rapallo | 2 | 2014 |  |  | misuratore a membrana | 1 | G6 | 104 | Convenzionali senza convertitore elettronico di volumi | 1 | 1 | Gestore | Onerosa | Nessun Contributo | 0% | 88.2573 | 98.8588 | 0.36667 | 98.8588 | 36.2482
Rapallo | 2 | 2014 |  |  | misuratore a membrana | 1 | G10 | 105 | Convenzionali con convertitore elettronico di volumi | 2 | 1 | Gestore | Onerosa | Nessun Contributo | 0% | 855.0733 | 957.7856 | 0.525 | 957.7856 | 502.8375
Rapallo | 2 | 2014 |  |  | misuratore a rotoidi | 2 | G160 | 111 | Convenzionali con convertitore elettronico di volumi | 2 | 1 | Gestore | Onerosa | Nessun Contributo | 0% | 2594.8976 | 2906.5997 | 0.7625 | 2906.5997 | 2216.2823
Rapallo | 2 | 2015 |  |  | misuratore a membrana | 1 | G4 | 103 | Elettronici | 3 | 599 | Gestore | Onerosa | Nessun Contributo | 0% | 120 | 134.4145 | 0.43333 | 80514.3073 | 34889.5331
Rapallo | 2 | 2015 |  |  | misuratore a membrana | 1 | G10 | 105 | Elettronici | 3 | 37 | Gestore | Onerosa | Nessun Contributo | 0% | 690 | 772.8836 | 0.43333 | 28596.6926 | 12391.9001
Rapallo | 2 | 2015 |  |  | misuratore a membrana | 1 | G16 | 106 | Elettronici | 3 | 65 | Gestore | Onerosa | Nessun Contributo | 0% | 710 | 795.286 | 0.43333 | 51693.5904 | 22400.5559
Rapallo | 2 | 2015 |  |  | misuratore a membrana | 1 | G25 | 107 | Elettronici | 3 | 1 | Gestore | Onerosa | Nessun Contributo | 0% | 850 | 952.103 | 0.43333 | 952.103 | 412.578
Rapallo | 2 | 2015 |  |  | misuratore a membrana | 1 | G65 | 109 | Convenzionali con convertitore elettronico di volumi | 2 | 1 | Gestore | Onerosa | Nessun Contributo | 0% | 2311.7471 | 2589.4368 | 0.575 | 2589.4368 | 1488.9261
Rapallo | 2 | 2016 |  |  | misuratore a membrana | 1 | G4 | 103 | Elettronici | 3 | 786 | Gestore | Onerosa | Nessun Contributo | 0% | 120 | 134.4145 | 0.5 | 105649.8255 | 52824.9128
Rapallo | 2 | 2016 |  |  | misuratore a membrana | 1 | G4 | 103 | Convenzionali senza convertitore elettronico di volumi | 1 | 1 | Gestore | Onerosa | Nessun Contributo | 0% | 62.1013 | 69.5609 | 0.5 | 69.5609 | 34.7805
Rapallo | 2 | 2016 |  |  | misuratore a membrana | 1 | G6 | 104 | Elettronici | 3 | 1 | Gestore | Onerosa | Nessun Contributo | 0% | 160 | 179.2194 | 0.5 | 179.2194 | 89.6097
Rapallo | 2 | 2016 |  |  | misuratore a membrana | 1 | G10 | 105 | Elettronici | 3 | 8 | Gestore | Onerosa | Nessun Contributo | 0% | 690 | 772.8836 | 0.5 | 6183.0687 | 3091.5343
Rapallo | 2 | 2016 |  |  | misuratore a membrana | 1 | G16 | 106 | Elettronici | 3 | 4 | Gestore | Onerosa | Nessun Contributo | 0% | 710 | 795.286 | 0.5 | 3181.144 | 1590.572
Rapallo | 2 | 2016 |  |  | misuratore a membrana | 1 | G40 | 108 | Convenzionali con convertitore elettronico di volumi | 2 | 2 | Gestore | Onerosa | Nessun Contributo | 0% | 1438.0118 | 1610.7474 | 0.625 | 3221.4949 | 2013.4343
Rapallo | 2 | 2017 |  |  | misuratore a membrana | 1 | G4 | 103 | Elettronici | 3 | 3742 | Gestore | Onerosa | Nessun Contributo | 0% | 120 | 134.4145 | 0.56667 | 502979.1949 | 285021.5438
Rapallo | 2 | 2017 |  |  | misuratore a membrana | 1 | G6 | 104 | Elettronici | 3 | 20 | Gestore | Onerosa | Nessun Contributo | 0% | 160 | 179.2194 | 0.56667 | 3584.3876 | 2031.153
Rapallo | 2 | 2017 |  |  | misuratore massico termico | 6 | G10 | 105 | Elettronici | 3 | 2 | Gestore | Onerosa | Nessun Contributo | 0% | 690 | 772.8836 | 0.56667 | 1545.7672 | 875.9347
Rapallo | 2 | 2017 |  |  | misuratore a membrana | 1 | G10 | 105 | Elettronici | 3 | 2 | Gestore | Onerosa | Nessun Contributo | 0% | 690 | 772.8836 | 0.56667 | 1545.7672 | 875.9347
Rapallo | 2 | 2017 |  |  | misuratore a membrana | 1 | G16 | 106 | Elettronici | 3 | 4 | Gestore | Onerosa | Nessun Contributo | 0% | 710 | 795.286 | 0.56667 | 3181.144 | 1802.6483
Rapallo | 2 | 2017 |  |  | misuratore massico termico | 6 | G16 | 106 | Elettronici | 3 | 1 | Gestore | Onerosa | Nessun Contributo | 0% | 710 | 795.286 | 0.56667 | 795.286 | 450.6621
Rapallo | 2 | 2017 |  |  | misuratore a membrana | 1 | G25 | 107 | Elettronici | 3 | 1 | Gestore | Onerosa | Nessun Contributo | 0% | 850 | 952.103 | 0.56667 | 952.103 | 539.525
Leivi | 2 | 1991 |  |  | misuratore a membrana | 1 | G4 | 103 | Convenzionali senza convertitore elettronico di volumi | 1 | 6 | Gestore | Onerosa | Nessun Contributo | 0% | 62.1013 | 69.5609 | 0 | 417.3657 | 0
Leivi | 2 | 1992 |  |  | misuratore a membrana | 1 | G4 | 103 | Convenzionali senza convertitore elettronico di volumi | 1 | 2 | Gestore | Onerosa | Nessun Contributo | 0% | 62.1013 | 69.5609 | 0 | 139.1219 | 0
Leivi | 2 | 1994 |  |  | misuratore a membrana | 1 | G4 | 103 | Convenzionali senza convertitore elettronico di volumi | 1 | 1 | Gestore | Onerosa | Nessun Contributo | 0% | 62.1013 | 69.5609 | 0 | 69.5609 | 0
Leivi | 2 | 1995 |  |  | misuratore a membrana | 1 | G4 | 103 | Convenzionali senza convertitore elettronico di volumi | 1 | 1 | Gestore | Onerosa | Nessun Contributo | 0% | 62.1013 | 69.5609 | 0 | 69.5609 | 0
Leivi | 2 | 2000 |  |  | misuratore a membrana | 1 | G4 | 103 | Convenzionali senza convertitore elettronico di volumi | 1 | 1 | Gestore | Onerosa | Nessun Contributo | 0% | 62.1013 | 69.5609 | 0 | 69.5609 | 0
Leivi | 2 | 2001 |  |  | misuratore a membrana | 1 | G4 | 103 | Convenzionali senza convertitore elettronico di volumi | 1 | 1 | Gestore | Onerosa | Nessun Contributo | 0% | 62.1013 | 69.5609 | 0 | 69.5609 | 0
Leivi | 2 | 2003 |  |  | misuratore a membrana | 1 | G4 | 103 | Convenzionali senza convertitore elettronico di volumi | 1 | 1 | Gestore | Onerosa | Nessun Contributo | 0% | 62.1013 | 69.5609 | 0 | 69.5609 | 0
Leivi | 2 | 2009 |  |  | misuratore a membrana | 1 | G4 | 103 | Convenzionali senza convertitore elettronico di volumi | 1 | 6 | Gestore | Onerosa | Nessun Contributo | 0% | 62.1013 | 69.5609 | 0.033333 | 417.3657 | 13.9122
Leivi | 2 | 2009 |  |  | misuratore a membrana | 1 | G25 | 107 | Convenzionali con convertitore elettronico di volumi | 2 | 1 | Gestore | Onerosa | Nessun Contributo | 0% | 1082.1585 | 1212.1487 | 0.275 | 1212.1487 | 333.3409
Leivi | 2 | 2010 |  |  | misuratore a membrana | 1 | G4 | 103 | Convenzionali senza convertitore elettronico di volumi | 1 | 8 | Gestore | Onerosa | Nessun Contributo | 0% | 62.1013 | 69.5609 | 0.1 | 556.4876 | 55.6488
Leivi | 2 | 2011 |  |  | misuratore a membrana | 1 | G4 | 103 | Convenzionali senza convertitore elettronico di volumi | 1 | 6 | Gestore | Onerosa | Nessun Contributo | 0% | 62.1013 | 69.5609 | 0.16667 | 417.3657 | 69.5609
Leivi | 2 | 2011 |  |  | misuratore a membrana | 1 | G25 | 107 | Convenzionali con convertitore elettronico di volumi | 2 | 1 | Gestore | Onerosa | Nessun Contributo | 0% | 1082.1585 | 1212.1487 | 0.375 | 1212.1487 | 454.5557
Leivi | 2 | 2011 |  |  | misuratore a membrana | 1 | G40 | 108 | Convenzionali con convertitore elettronico di volumi | 2 | 1 | Gestore | Onerosa | Nessun Contributo | 0% | 1438.0118 | 1610.7474 | 0.375 | 1610.7474 | 604.0303
Leivi | 2 | 2012 |  |  | misuratore a membrana | 1 | G4 | 103 | Convenzionali senza convertitore elettronico di volumi | 1 | 1 | Gestore | Onerosa | Nessun Contributo | 0% | 62.1013 | 69.5609 | 0.23333 | 69.5609 | 16.2309
Leivi | 2 | 2014 |  |  | misuratore a membrana | 1 | G4 | 103 | Convenzionali senza convertitore elettronico di volumi | 1 | 6 | Gestore | Onerosa | Nessun Contributo | 0% | 62.1013 | 69.5609 | 0.36667 | 417.3657 | 153.0341
Leivi | 2 | 2015 |  |  | misuratore a membrana | 1 | G4 | 103 | Elettronici | 3 | 27 | Gestore | Onerosa | Nessun Contributo | 0% | 120 | 134.4145 | 0.43333 | 3629.1925 | 1572.6501
Leivi | 2 | 2015 |  |  | misuratore a membrana | 1 | G10 | 105 | Elettronici | 3 | 2 | Gestore | Onerosa | Nessun Contributo | 0% | 690 | 772.8836 | 0.43333 | 1545.7672 | 669.8324
Leivi | 2 | 2016 |  |  | misuratore a membrana | 1 | G4 | 103 | Elettronici | 3 | 24 | Gestore | Onerosa | Nessun Contributo | 0% | 120 | 134.4145 | 0.5 | 3225.9489 | 1612.9744
Leivi | 2 | 2017 |  |  | misuratore a membrana | 1 | G4 | 103 | Elettronici | 3 | 18 | Gestore | Onerosa | Nessun Contributo | 0% | 120 | 134.4145 | 0.56667 | 2419.4617 | 1371.0283
Santa Margherita Ligure | 2 | 1976 |  |  | misuratore a membrana | 1 | G4 | 103 | Convenzionali senza convertitore elettronico di volumi | 1 | 55 | Gestore | Onerosa | Nessun Contributo | 0% | 62.1013 | 69.5609 | 0 | 3825.8521 | 0
Santa Margherita Ligure | 2 | 1977 |  |  | misuratore a membrana | 1 | G4 | 103 | Convenzionali senza convertitore elettronico di volumi | 1 | 9 | Gestore | Onerosa | Nessun Contributo | 0% | 62.1013 | 69.5609 | 0 | 626.0485 | 0
Santa Margherita Ligure | 2 | 1978 |  |  | misuratore a membrana | 1 | G4 | 103 | Convenzionali senza convertitore elettronico di volumi | 1 | 9 | Gestore | Onerosa | Nessun Contributo | 0% | 62.1013 | 69.5609 | 0 | 626.0485 | 0
Santa Margherita Ligure | 2 | 1979 |  |  | misuratore a membrana | 1 | G4 | 103 | Convenzionali senza convertitore elettronico di volumi | 1 | 8 | Gestore | Onerosa | Nessun Contributo | 0% | 62.1013 | 69.5609 | 0 | 556.4876 | 0
Santa Margherita Ligure | 2 | 1980 |  |  | misuratore a membrana | 1 | G4 | 103 | Convenzionali senza convertitore elettronico di volumi | 1 | 11 | Gestore | Onerosa | Nessun Contributo | 0% | 62.1013 | 69.5609 | 0 | 765.1704 | 0
Santa Margherita Ligure | 2 | 1981 |  |  | misuratore a membrana | 1 | G4 | 103 | Convenzionali senza convertitore elettronico di volumi | 1 | 9 | Gestore | Onerosa | Nessun Contributo | 0% | 62.1013 | 69.5609 | 0 | 626.0485 | 0
Santa Margherita Ligure | 2 | 1982 |  |  | misuratore a membrana | 1 | G4 | 103 | Convenzionali senza convertitore elettronico di volumi | 1 | 6 | Gestore | Onerosa | Nessun Contributo | 0% | 62.1013 | 69.5609 | 0 | 417.3657 | 0
Santa Margherita Ligure | 2 | 1983 |  |  | misuratore a membrana | 1 | G4 | 103 | Convenzionali senza convertitore elettronico di volumi | 1 | 11 | Gestore | Onerosa | Nessun Contributo | 0% | 62.1013 | 69.5609 | 0 | 765.1704 | 0
Santa Margherita Ligure | 2 | 1984 |  |  | misuratore a membrana | 1 | G4 | 103 | Convenzionali senza convertitore elettronico di volumi | 1 | 11 | Gestore | Onerosa | Nessun Contributo | 0% | 62.1013 | 69.5609 | 0 | 765.1704 | 0
Santa Margherita Ligure | 2 | 1985 |  |  | misuratore a membrana | 1 | G4 | 103 | Convenzionali senza convertitore elettronico di volumi | 1 | 12 | Gestore | Onerosa | Nessun Contributo | 0% | 62.1013 | 69.5609 | 0 | 834.7314 | 0
Santa Margherita Ligure | 2 | 1986 |  |  | misuratore a membrana | 1 | G4 | 103 | Convenzionali senza convertitore elettronico di volumi | 1 | 9 | Gestore | Onerosa | Nessun Contributo | 0% | 62.1013 | 69.5609 | 0 | 626.0485 | 0
Santa Margherita Ligure | 2 | 1987 |  |  | misuratore a membrana | 1 | G4 | 103 | Convenzionali senza convertitore elettronico di volumi | 1 | 5 | Gestore | Onerosa | Nessun Contributo | 0% | 62.1013 | 69.5609 | 0 | 347.8047 | 0
Santa Margherita Ligure | 2 | 1988 |  |  | misuratore a membrana | 1 | G4 | 103 | Convenzionali senza convertitore elettronico di volumi | 1 | 8 | Gestore | Onerosa | Nessun Contributo | 0% | 62.1013 | 69.5609 | 0 | 556.4876 | 0
Santa Margherita Ligure | 2 | 1989 |  |  | misuratore a membrana | 1 | G4 | 103 | Convenzionali senza convertitore elettronico di volumi | 1 | 10 | Gestore | Onerosa | Nessun Contributo | 0% | 62.1013 | 69.5609 | 0 | 695.6095 | 0
Santa Margherita Ligure | 2 | 1990 |  |  | misuratore a membrana | 1 | G4 | 103 | Convenzionali senza convertitore elettronico di volumi | 1 | 7 | Gestore | Onerosa | Nessun Contributo | 0% | 62.1013 | 69.5609 | 0 | 486.9266 | 0
Santa Margherita Ligure | 2 | 1991 |  |  | misuratore a membrana | 1 | G4 | 103 | Convenzionali senza convertitore elettronico di volumi | 1 | 25 | Gestore | Onerosa | Nessun Contributo | 0% | 62.1013 | 69.5609 | 0 | 1739.0237 | 0
Santa Margherita Ligure | 2 | 1992 |  |  | misuratore a membrana | 1 | G4 | 103 | Convenzionali senza convertitore elettronico di volumi | 1 | 14 | Gestore | Onerosa | Nessun Contributo | 0% | 62.1013 | 69.5609 | 0 | 973.8533 | 0
Santa Margherita Ligure | 2 | 1993 |  |  | misuratore a membrana | 1 | G4 | 103 | Convenzionali senza convertitore elettronico di volumi | 1 | 17 | Gestore | Onerosa | Nessun Contributo | 0% | 62.1013 | 69.5609 | 0 | 1182.5361 | 0
Santa Margherita Ligure | 2 | 1994 |  |  | misuratore a membrana | 1 | G4 | 103 | Convenzionali senza convertitore elettronico di volumi | 1 | 14 | Gestore | Onerosa | Nessun Contributo | 0% | 62.1013 | 69.5609 | 0 | 973.8533 | 0
Santa Margherita Ligure | 2 | 1994 |  |  | misuratore a membrana | 1 | G6 | 104 | Convenzionali senza convertitore elettronico di volumi | 1 | 2 | Gestore | Onerosa | Nessun Contributo | 0% | 88.2573 | 98.8588 | 0 | 197.7177 | 0
Santa Margherita Ligure | 2 | 1995 |  |  | misuratore a membrana | 1 | G4 | 103 | Convenzionali senza convertitore elettronico di volumi | 1 | 16 | Gestore | Onerosa | Nessun Contributo | 0% | 62.1013 | 69.5609 | 0 | 1112.9752 | 0
Santa Margherita Ligure | 2 | 1996 |  |  | misuratore a membrana | 1 | G4 | 103 | Convenzionali senza convertitore elettronico di volumi | 1 | 14 | Gestore | Onerosa | Nessun Contributo | 0% | 62.1013 | 69.5609 | 0 | 973.8533 | 0
Santa Margherita Ligure | 2 | 1997 |  |  | misuratore a membrana | 1 | G4 | 103 | Convenzionali senza convertitore elettronico di volumi | 1 | 15 | Gestore | Onerosa | Nessun Contributo | 0% | 62.1013 | 69.5609 | 0 | 1043.4142 | 0
Santa Margherita Ligure | 2 | 1998 |  |  | misuratore a membrana | 1 | G4 | 103 | Convenzionali senza convertitore elettronico di volumi | 1 | 14 | Gestore | Onerosa | Nessun Contributo | 0% | 62.1013 | 69.5609 | 0 | 973.8533 | 0
Santa Margherita Ligure | 2 | 1998 |  |  | misuratore a membrana | 1 | G6 | 104 | Convenzionali senza convertitore elettronico di volumi | 1 | 1 | Gestore | Onerosa | Nessun Contributo | 0% | 88.2573 | 98.8588 | 0 | 98.8588 | 0
Santa Margherita Ligure | 2 | 1999 |  |  | misuratore a membrana | 1 | G4 | 103 | Convenzionali senza convertitore elettronico di volumi | 1 | 14 | Gestore | Onerosa | Nessun Contributo | 0% | 62.1013 | 69.5609 | 0 | 973.8533 | 0
Santa Margherita Ligure | 2 | 1999 |  |  | misuratore a membrana | 1 | G6 | 104 | Convenzionali senza convertitore elettronico di volumi | 1 | 1 | Gestore | Onerosa | Nessun Contributo | 0% | 88.2573 | 98.8588 | 0 | 98.8588 | 0
Santa Margherita Ligure | 2 | 2000 |  |  | misuratore a membrana | 1 | G4 | 103 | Convenzionali senza convertitore elettronico di volumi | 1 | 19 | Gestore | Onerosa | Nessun Contributo | 0% | 62.1013 | 69.5609 | 0 | 1321.658 | 0
Santa Margherita Ligure | 2 | 2001 |  |  | misuratore a membrana | 1 | G4 | 103 | Convenzionali senza convertitore elettronico di volumi | 1 | 18 | Gestore | Onerosa | Nessun Contributo | 0% | 62.1013 | 69.5609 | 0 | 1252.0971 | 0
Santa Margherita Ligure | 2 | 2002 |  |  | misuratore a membrana | 1 | G4 | 103 | Convenzionali senza convertitore elettronico di volumi | 1 | 6 | Gestore | Onerosa | Nessun Contributo | 0% | 62.1013 | 69.5609 | 0 | 417.3657 | 0
Santa Margherita Ligure | 2 | 2003 |  |  | misuratore a membrana | 1 | G4 | 103 | Convenzionali senza convertitore elettronico di volumi | 1 | 10 | Gestore | Onerosa | Nessun Contributo | 0% | 62.1013 | 69.5609 | 0 | 695.6095 | 0
Santa Margherita Ligure | 2 | 2003 |  |  | misuratore a membrana | 1 | G6 | 104 | Convenzionali senza convertitore elettronico di volumi | 1 | 1 | Gestore | Onerosa | Nessun Contributo | 0% | 88.2573 | 98.8588 | 0 | 98.8588 | 0
Santa Margherita Ligure | 2 | 2004 |  |  | misuratore a membrana | 1 | G4 | 103 | Convenzionali senza convertitore elettronico di volumi | 1 | 15 | Gestore | Onerosa | Nessun Contributo | 0% | 62.1013 | 69.5609 | 0 | 1043.4142 | 0
Santa Margherita Ligure | 2 | 2005 |  |  | misuratore a membrana | 1 | G4 | 103 | Convenzionali senza convertitore elettronico di volumi | 1 | 5 | Gestore | Onerosa | Nessun Contributo | 0% | 62.1013 | 69.5609 | 0 | 347.8047 | 0
Santa Margherita Ligure | 2 | 2006 |  |  | misuratore a membrana | 1 | G4 | 103 | Convenzionali senza convertitore elettronico di volumi | 1 | 8 | Gestore | Onerosa | Nessun Contributo | 0% | 62.1013 | 69.5609 | 0 | 556.4876 | 0
Santa Margherita Ligure | 2 | 2007 |  |  | misuratore a membrana | 1 | G4 | 103 | Convenzionali senza convertitore elettronico di volumi | 1 | 6 | Gestore | Onerosa | Nessun Contributo | 0% | 62.1013 | 69.5609 | 0 | 417.3657 | 0
Santa Margherita Ligure | 2 | 2007 |  |  | misuratore a membrana | 1 | G25 | 107 | Convenzionali con convertitore elettronico di volumi | 2 | 1 | Gestore | Onerosa | Nessun Contributo | 0% | 1082.1585 | 1212.1487 | 0.175 | 1212.1487 | 212.126
Santa Margherita Ligure | 2 | 2008 |  |  | misuratore a membrana | 1 | G4 | 103 | Convenzionali senza convertitore elettronico di volumi | 1 | 30 | Gestore | Onerosa | Nessun Contributo | 0% | 62.1013 | 69.5609 | 0 | 2086.8284 | 0
Santa Margherita Ligure | 2 | 2008 |  |  | misuratore a membrana | 1 | G40 | 108 | Convenzionali con convertitore elettronico di volumi | 2 | 1 | Gestore | Onerosa | Nessun Contributo | 0% | 1438.0118 | 1610.7474 | 0.225 | 1610.7474 | 362.4182
Santa Margherita Ligure | 2 | 2008 |  |  | misuratore a membrana | 1 | G65 | 109 | Convenzionali con convertitore elettronico di volumi | 2 | 1 | Gestore | Onerosa | Nessun Contributo | 0% | 2311.7471 | 2589.4368 | 0.225 | 2589.4368 | 582.6233
Santa Margherita Ligure | 2 | 2009 |  |  | misuratore a membrana | 1 | G4 | 103 | Convenzionali senza convertitore elettronico di volumi | 1 | 90 | Gestore | Onerosa | Nessun Contributo | 0% | 62.1013 | 69.5609 | 0.033333 | 6260.4853 | 208.6828
Santa Margherita Ligure | 2 | 2009 |  |  | misuratore a membrana | 1 | G6 | 104 | Convenzionali senza convertitore elettronico di volumi | 1 | 1 | Gestore | Onerosa | Nessun Contributo | 0% | 88.2573 | 98.8588 | 0.033333 | 98.8588 | 3.2953
Santa Margherita Ligure | 2 | 2009 |  |  | misuratore a membrana | 1 | G40 | 108 | Convenzionali con convertitore elettronico di volumi | 2 | 1 | Gestore | Onerosa | Nessun Contributo | 0% | 1438.0118 | 1610.7474 | 0.275 | 1610.7474 | 442.9555
Santa Margherita Ligure | 2 | 2010 |  |  | misuratore a membrana | 1 | G4 | 103 | Convenzionali senza convertitore elettronico di volumi | 1 | 129 | Gestore | Onerosa | Nessun Contributo | 0% | 62.1013 | 69.5609 | 0.1 | 8973.3623 | 897.3362
Santa Margherita Ligure | 2 | 2010 |  |  | misuratore a membrana | 1 | G6 | 104 | Convenzionali senza convertitore elettronico di volumi | 1 | 1 | Gestore | Onerosa | Nessun Contributo | 0% | 88.2573 | 98.8588 | 0.1 | 98.8588 | 9.8859
Santa Margherita Ligure | 2 | 2010 |  |  | misuratore a membrana | 1 | G65 | 109 | Convenzionali con convertitore elettronico di volumi | 2 | 6 | Gestore | Onerosa | Nessun Contributo | 0% | 2311.7471 | 2589.4368 | 0.325 | 15536.6207 | 5049.4017
Santa Margherita Ligure | 2 | 2011 |  |  | misuratore a membrana | 1 | G4 | 103 | Convenzionali senza convertitore elettronico di volumi | 1 | 98 | Gestore | Onerosa | Nessun Contributo | 0% | 62.1013 | 69.5609 | 0.16667 | 6816.9729 | 1136.1622
Santa Margherita Ligure | 2 | 2011 |  |  | misuratore a membrana | 1 | G6 | 104 | Convenzionali senza convertitore elettronico di volumi | 1 | 1 | Gestore | Onerosa | Nessun Contributo | 0% | 88.2573 | 98.8588 | 0.16667 | 98.8588 | 16.4765
Santa Margherita Ligure | 2 | 2011 |  |  | misuratore a membrana | 1 | G25 | 107 | Convenzionali con convertitore elettronico di volumi | 2 | 11 | Gestore | Onerosa | Nessun Contributo | 0% | 1082.1585 | 1212.1487 | 0.375 | 13333.6353 | 5000.1132
Santa Margherita Ligure | 2 | 2011 |  |  | misuratore a membrana | 1 | G40 | 108 | Convenzionali con convertitore elettronico di volumi | 2 | 6 | Gestore | Onerosa | Nessun Contributo | 0% | 1438.0118 | 1610.7474 | 0.375 | 9664.4846 | 3624.1817
Santa Margherita Ligure | 2 | 2011 |  |  | misuratore a rotoidi | 2 | G160 | 111 | Convenzionali con convertitore elettronico di volumi | 2 | 1 | Gestore | Onerosa | Nessun Contributo | 0% | 2594.8976 | 2906.5997 | 0.6875 | 2906.5997 | 1998.2873
Santa Margherita Ligure | 2 | 2012 |  |  | misuratore a membrana | 1 | G4 | 103 | Convenzionali senza convertitore elettronico di volumi | 1 | 25 | Gestore | Onerosa | Nessun Contributo | 0% | 62.1013 | 69.5609 | 0.23333 | 1739.0237 | 405.7722
Santa Margherita Ligure | 2 | 2013 |  |  | misuratore a membrana | 1 | G4 | 103 | Convenzionali senza convertitore elettronico di volumi | 1 | 14 | Gestore | Onerosa | Nessun Contributo | 0% | 62.1013 | 69.5609 | 0.3 | 973.8533 | 292.156
Santa Margherita Ligure | 2 | 2014 |  |  | misuratore a membrana | 1 | G4 | 103 | Convenzionali senza convertitore elettronico di volumi | 1 | 61 | Gestore | Onerosa | Nessun Contributo | 0% | 62.1013 | 69.5609 | 0.36667 | 4243.2178 | 1555.8465
Santa Margherita Ligure | 2 | 2014 |  |  | misuratore a membrana | 1 | G100 | 110 | Convenzionali con convertitore elettronico di volumi | 2 | 1 | Gestore | Onerosa | Nessun Contributo | 0% | 3373.5416 | 3778.7753 | 0.525 | 3778.7753 | 1983.857
Santa Margherita Ligure | 2 | 2015 |  |  | misuratore a membrana | 1 | G4 | 103 | Elettronici | 3 | 205 | Gestore | Onerosa | Nessun Contributo | 0% | 120 | 134.4145 | 0.43333 | 27554.9799 | 11940.4913
Santa Margherita Ligure | 2 | 2015 |  |  | misuratore a membrana | 1 | G10 | 105 | Elettronici | 3 | 1 | Gestore | Onerosa | Nessun Contributo | 0% | 690 | 772.8836 | 0.43333 | 772.8836 | 334.9162
Santa Margherita Ligure | 2 | 2015 |  |  | misuratore massico termico | 6 | G16 | 106 | Elettronici | 3 | 1 | Gestore | Onerosa | Nessun Contributo | 0% | 710 | 795.286 | 0.43333 | 795.286 | 344.6239
Santa Margherita Ligure | 2 | 2015 |  |  | misuratore a membrana | 1 | G16 | 106 | Elettronici | 3 | 26 | Gestore | Onerosa | Nessun Contributo | 0% | 710 | 795.286 | 0.43333 | 20677.4362 | 8960.2223
Santa Margherita Ligure | 2 | 2016 |  |  | misuratore a membrana | 1 | G4 | 103 | Elettronici | 3 | 423 | Gestore | Onerosa | Nessun Contributo | 0% | 120 | 134.4145 | 0.5 | 56857.3489 | 28428.6744
Santa Margherita Ligure | 2 | 2016 |  |  | misuratore a membrana | 1 | G6 | 104 | Elettronici | 3 | 2 | Gestore | Onerosa | Nessun Contributo | 0% | 160 | 179.2194 | 0.5 | 358.4388 | 179.2194
Santa Margherita Ligure | 2 | 2016 |  |  | misuratore a membrana | 1 | G10 | 105 | Elettronici | 3 | 29 | Gestore | Onerosa | Nessun Contributo | 0% | 690 | 772.8836 | 0.5 | 22413.6239 | 11206.812
Santa Margherita Ligure | 2 | 2016 |  |  | misuratore a membrana | 1 | G16 | 106 | Elettronici | 3 | 1 | Gestore | Onerosa | Nessun Contributo | 0% | 710 | 795.286 | 0.5 | 795.286 | 397.643
Santa Margherita Ligure | 2 | 2017 |  |  | misuratore a membrana | 1 | G4 | 103 | Elettronici | 3 | 2376 | Gestore | Onerosa | Nessun Contributo | 0% | 120 | 134.4145 | 0.56667 | 319368.9383 | 180975.7317
Santa Margherita Ligure | 2 | 2017 |  |  | misuratore a membrana | 1 | G10 | 105 | Elettronici | 3 | 3 | Gestore | Onerosa | Nessun Contributo | 0% | 690 | 772.8836 | 0.56667 | 2318.6508 | 1313.9021
Santa Margherita Ligure | 2 | 2017 |  |  | misuratore massico termico | 6 | G16 | 106 | Elettronici | 3 | 1 | Gestore | Onerosa | Nessun Contributo | 0% | 710 | 795.286 | 0.56667 | 795.286 | 450.6621
Santa Margherita Ligure | 2 | 2017 |  |  | misuratore a membrana | 1 | G25 | 107 | Elettronici | 3 | 1 | Gestore | Onerosa | Nessun Contributo | 0% | 850 | 952.103 | 0.56667 | 952.103 | 539.525
Zoagli | 2 | 1976 |  |  | misuratore a membrana | 1 | G4 | 103 | Convenzionali senza convertitore elettronico di volumi | 1 | 9 | Gestore | Onerosa | Nessun Contributo | 0% | 62.1013 | 69.5609 | 0 | 626.0485 | 0
Zoagli | 2 | 1979 |  |  | misuratore a membrana | 1 | G4 | 103 | Convenzionali senza convertitore elettronico di volumi | 1 | 5 | Gestore | Onerosa | Nessun Contributo | 0% | 62.1013 | 69.5609 | 0 | 347.8047 | 0
Zoagli | 2 | 1980 |  |  | misuratore a membrana | 1 | G4 | 103 | Convenzionali senza convertitore elettronico di volumi | 1 | 3 | Gestore | Onerosa | Nessun Contributo | 0% | 62.1013 | 69.5609 | 0 | 208.6828 | 0
Zoagli | 2 | 1981 |  |  | misuratore a membrana | 1 | G4 | 103 | Convenzionali senza convertitore elettronico di volumi | 1 | 1 | Gestore | Onerosa | Nessun Contributo | 0% | 62.1013 | 69.5609 | 0 | 69.5609 | 0
Zoagli | 2 | 1983 |  |  | misuratore a membrana | 1 | G4 | 103 | Convenzionali senza convertitore elettronico di volumi | 1 | 1 | Gestore | Onerosa | Nessun Contributo | 0% | 62.1013 | 69.5609 | 0 | 69.5609 | 0
Zoagli | 2 | 1984 |  |  | misuratore a membrana | 1 | G4 | 103 | Convenzionali senza convertitore elettronico di volumi | 1 | 4 | Gestore | Onerosa | Nessun Contributo | 0% | 62.1013 | 69.5609 | 0 | 278.2438 | 0
Zoagli | 2 | 1985 |  |  | misuratore a membrana | 1 | G4 | 103 | Convenzionali senza convertitore elettronico di volumi | 1 | 1 | Gestore | Onerosa | Nessun Contributo | 0% | 62.1013 | 69.5609 | 0 | 69.5609 | 0
Zoagli | 2 | 1987 |  |  | misuratore a membrana | 1 | G4 | 103 | Convenzionali senza convertitore elettronico di volumi | 1 | 3 | Gestore | Onerosa | Nessun Contributo | 0% | 62.1013 | 69.5609 | 0 | 208.6828 | 0
Zoagli | 2 | 1988 |  |  | misuratore a membrana | 1 | G4 | 103 | Convenzionali senza convertitore elettronico di volumi | 1 | 1 | Gestore | Onerosa | Nessun Contributo | 0% | 62.1013 | 69.5609 | 0 | 69.5609 | 0
Zoagli | 2 | 1991 |  |  | misuratore a membrana | 1 | G4 | 103 | Convenzionali senza convertitore elettronico di volumi | 1 | 3 | Gestore | Onerosa | Nessun Contributo | 0% | 62.1013 | 69.5609 | 0 | 208.6828 | 0
Zoagli | 2 | 1992 |  |  | misuratore a membrana | 1 | G4 | 103 | Convenzionali senza convertitore elettronico di volumi | 1 | 4 | Gestore | Onerosa | Nessun Contributo | 0% | 62.1013 | 69.5609 | 0 | 278.2438 | 0
Zoagli | 2 | 1994 |  |  | misuratore a membrana | 1 | G4 | 103 | Convenzionali senza convertitore elettronico di volumi | 1 | 3 | Gestore | Onerosa | Nessun Contributo | 0% | 62.1013 | 69.5609 | 0 | 208.6828 | 0
Zoagli | 2 | 1995 |  |  | misuratore a membrana | 1 | G4 | 103 | Convenzionali senza convertitore elettronico di volumi | 1 | 2 | Gestore | Onerosa | Nessun Contributo | 0% | 62.1013 | 69.5609 | 0 | 139.1219 | 0
Zoagli | 2 | 1996 |  |  | misuratore a membrana | 1 | G4 | 103 | Convenzionali senza convertitore elettronico di volumi | 1 | 3 | Gestore | Onerosa | Nessun Contributo | 0% | 62.1013 | 69.5609 | 0 | 208.6828 | 0
Zoagli | 2 | 1997 |  |  | misuratore a membrana | 1 | G4 | 103 | Convenzionali senza convertitore elettronico di volumi | 1 | 3 | Gestore | Onerosa | Nessun Contributo | 0% | 62.1013 | 69.5609 | 0 | 208.6828 | 0
Zoagli | 2 | 1999 |  |  | misuratore a membrana | 1 | G4 | 103 | Convenzionali senza convertitore elettronico di volumi | 1 | 3 | Gestore | Onerosa | Nessun Contributo | 0% | 62.1013 | 69.5609 | 0 | 208.6828 | 0
Zoagli | 2 | 2001 |  |  | misuratore a membrana | 1 | G4 | 103 | Convenzionali senza convertitore elettronico di volumi | 1 | 1 | Gestore | Onerosa | Nessun Contributo | 0% | 62.1013 | 69.5609 | 0 | 69.5609 | 0
Zoagli | 2 | 2002 |  |  | misuratore a membrana | 1 | G4 | 103 | Convenzionali senza convertitore elettronico di volumi | 1 | 1 | Gestore | Onerosa | Nessun Contributo | 0% | 62.1013 | 69.5609 | 0 | 69.5609 | 0
Zoagli | 2 | 2003 |  |  | misuratore a membrana | 1 | G4 | 103 | Convenzionali senza convertitore elettronico di volumi | 1 | 2 | Gestore | Onerosa | Nessun Contributo | 0% | 62.1013 | 69.5609 | 0 | 139.1219 | 0
Zoagli | 2 | 2005 |  |  | misuratore a membrana | 1 | G4 | 103 | Convenzionali senza convertitore elettronico di volumi | 1 | 1 | Gestore | Onerosa | Nessun Contributo | 0% | 62.1013 | 69.5609 | 0 | 69.5609 | 0
Zoagli | 2 | 2006 |  |  | misuratore a membrana | 1 | G4 | 103 | Convenzionali senza convertitore elettronico di volumi | 1 | 2 | Gestore | Onerosa | Nessun Contributo | 0% | 62.1013 | 69.5609 | 0 | 139.1219 | 0
Zoagli | 2 | 2007 |  |  | misuratore a membrana | 1 | G4 | 103 | Convenzionali senza convertitore elettronico di volumi | 1 | 2 | Gestore | Onerosa | Nessun Contributo | 0% | 62.1013 | 69.5609 | 0 | 139.1219 | 0
Zoagli | 2 | 2008 |  |  | misuratore a membrana | 1 | G4 | 103 | Convenzionali senza convertitore elettronico di volumi | 1 | 6 | Gestore | Onerosa | Nessun Contributo | 0% | 62.1013 | 69.5609 | 0 | 417.3657 | 0
Zoagli | 2 | 2009 |  |  | misuratore a membrana | 1 | G4 | 103 | Convenzionali senza convertitore elettronico di volumi | 1 | 33 | Gestore | Onerosa | Nessun Contributo | 0% | 62.1013 | 69.5609 | 0.033333 | 2295.5113 | 76.517
Zoagli | 2 | 2010 |  |  | misuratore a membrana | 1 | G4 | 103 | Convenzionali senza convertitore elettronico di volumi | 1 | 17 | Gestore | Onerosa | Nessun Contributo | 0% | 62.1013 | 69.5609 | 0.1 | 1182.5361 | 118.2536
Zoagli | 2 | 2011 |  |  | misuratore a membrana | 1 | G4 | 103 | Convenzionali senza convertitore elettronico di volumi | 1 | 3 | Gestore | Onerosa | Nessun Contributo | 0% | 62.1013 | 69.5609 | 0.16667 | 208.6828 | 34.7805
Zoagli | 2 | 2011 |  |  | misuratore a membrana | 1 | G25 | 107 | Convenzionali con convertitore elettronico di volumi | 2 | 1 | Gestore | Onerosa | Nessun Contributo | 0% | 1082.1585 | 1212.1487 | 0.375 | 1212.1487 | 454.5557
Zoagli | 2 | 2011 |  |  | misuratore a membrana | 1 | G40 | 108 | Convenzionali con convertitore elettronico di volumi | 2 | 1 | Gestore | Onerosa | Nessun Contributo | 0% | 1438.0118 | 1610.7474 | 0.375 | 1610.7474 | 604.0303
Zoagli | 2 | 2011 |  |  | misuratore a membrana | 1 | G65 | 109 | Convenzionali con convertitore elettronico di volumi | 2 | 1 | Gestore | Onerosa | Nessun Contributo | 0% | 2311.7471 | 2589.4368 | 0.375 | 2589.4368 | 971.0388
Zoagli | 2 | 2012 |  |  | misuratore a membrana | 1 | G4 | 103 | Convenzionali senza convertitore elettronico di volumi | 1 | 2 | Gestore | Onerosa | Nessun Contributo | 0% | 62.1013 | 69.5609 | 0.23333 | 139.1219 | 32.4618
Zoagli | 2 | 2013 |  |  | misuratore a membrana | 1 | G4 | 103 | Convenzionali senza convertitore elettronico di volumi | 1 | 4 | Gestore | Onerosa | Nessun Contributo | 0% | 62.1013 | 69.5609 | 0.3 | 278.2438 | 83.4731
Zoagli | 2 | 2014 |  |  | misuratore a membrana | 1 | G4 | 103 | Convenzionali senza convertitore elettronico di volumi | 1 | 4 | Gestore | Onerosa | Nessun Contributo | 0% | 62.1013 | 69.5609 | 0.36667 | 278.2438 | 102.0227
Zoagli | 2 | 2015 |  |  | misuratore a membrana | 1 | G4 | 103 | Elettronici | 3 | 42 | Gestore | Onerosa | Nessun Contributo | 0% | 120 | 134.4145 | 0.43333 | 5645.4105 | 2446.3446
Zoagli | 2 | 2015 |  |  | misuratore a membrana | 1 | G10 | 105 | Elettronici | 3 | 6 | Gestore | Onerosa | Nessun Contributo | 0% | 690 | 772.8836 | 0.43333 | 4637.3015 | 2009.4973
Zoagli | 2 | 2015 |  |  | misuratore a membrana | 1 | G16 | 106 | Elettronici | 3 | 5 | Gestore | Onerosa | Nessun Contributo | 0% | 710 | 795.286 | 0.43333 | 3976.43 | 1723.1197
Zoagli | 2 | 2016 |  |  | misuratore a membrana | 1 | G4 | 103 | Elettronici | 3 | 167 | Gestore | Onerosa | Nessun Contributo | 0% | 120 | 134.4145 | 0.5 | 22447.2276 | 11223.6138
Zoagli | 2 | 2017 |  |  | misuratore a membrana | 1 | G4 | 103 | Elettronici | 3 | 57 | Gestore | Onerosa | Nessun Contributo | 0% | 120 | 134.4145 | 0.56667 | 7661.6286 | 4341.5895
Zoagli | 2 | 2017 |  |  | misuratore a membrana | 1 | G40 | 108 | Convenzionali con convertitore elettronico di volumi | 2 | 1 | Gestore | Onerosa | Nessun Contributo | 0% | 1438.0118 | 1610.7474 | 0.675 | 1610.7474 | 1087.2545
Sestri Levante | 1 | 1986 | 34338501 | 1 | diaframma calibrato | 5 | Non Applicabile | 20 | Convenzionali senza convertitore elettronico di volumi | 1 | 1 | Gestore | Onerosa | Nessun Contributo | 0% | 1712.83 | 1918.5771 | 0.0625 | 1918.5771 | 119.9111
Sestri Levante | 2 | 1976 |  |  | misuratore a membrana | 1 | G4 | 103 | Convenzionali senza convertitore elettronico di volumi | 1 | 19 | Gestore | Onerosa | Nessun Contributo | 0% | 62.1013 | 69.5609 | 0 | 1321.658 | 0
Sestri Levante | 2 | 1977 |  |  | misuratore a membrana | 1 | G4 | 103 | Convenzionali senza convertitore elettronico di volumi | 1 | 3 | Gestore | Onerosa | Nessun Contributo | 0% | 62.1013 | 69.5609 | 0 | 208.6828 | 0
Sestri Levante | 2 | 1978 |  |  | misuratore a membrana | 1 | G4 | 103 | Convenzionali senza convertitore elettronico di volumi | 1 | 5 | Gestore | Onerosa | Nessun Contributo | 0% | 62.1013 | 69.5609 | 0 | 347.8047 | 0
Sestri Levante | 2 | 1979 |  |  | misuratore a membrana | 1 | G4 | 103 | Convenzionali senza convertitore elettronico di volumi | 1 | 7 | Gestore | Onerosa | Nessun Contributo | 0% | 62.1013 | 69.5609 | 0 | 486.9266 | 0
Sestri Levante | 2 | 1980 |  |  | misuratore a membrana | 1 | G4 | 103 | Convenzionali senza convertitore elettronico di volumi | 1 | 8 | Gestore | Onerosa | Nessun Contributo | 0% | 62.1013 | 69.5609 | 0 | 556.4876 | 0
Sestri Levante | 2 | 1981 |  |  | misuratore a membrana | 1 | G4 | 103 | Convenzionali senza convertitore elettronico di volumi | 1 | 7 | Gestore | Onerosa | Nessun Contributo | 0% | 62.1013 | 69.5609 | 0 | 486.9266 | 0
Sestri Levante | 2 | 1981 |  |  | misuratore a membrana | 1 | G6 | 104 | Convenzionali senza convertitore elettronico di volumi | 1 | 1 | Gestore | Onerosa | Nessun Contributo | 0% | 88.2573 | 98.8588 | 0 | 98.8588 | 0
Sestri Levante | 2 | 1982 |  |  | misuratore a membrana | 1 | G4 | 103 | Convenzionali senza convertitore elettronico di volumi | 1 | 6 | Gestore | Onerosa | Nessun Contributo | 0% | 62.1013 | 69.5609 | 0 | 417.3657 | 0
Sestri Levante | 2 | 1982 |  |  | misuratore a membrana | 1 | G6 | 104 | Convenzionali senza convertitore elettronico di volumi | 1 | 1 | Gestore | Onerosa | Nessun Contributo | 0% | 88.2573 | 98.8588 | 0 | 98.8588 | 0
Sestri Levante | 2 | 1983 |  |  | misuratore a membrana | 1 | G4 | 103 | Convenzionali senza convertitore elettronico di volumi | 1 | 5 | Gestore | Onerosa | Nessun Contributo | 0% | 62.1013 | 69.5609 | 0 | 347.8047 | 0
Sestri Levante | 2 | 1984 |  |  | misuratore a membrana | 1 | G4 | 103 | Convenzionali senza convertitore elettronico di volumi | 1 | 6 | Gestore | Onerosa | Nessun Contributo | 0% | 62.1013 | 69.5609 | 0 | 417.3657 | 0
Sestri Levante | 2 | 1984 |  |  | misuratore a membrana | 1 | G6 | 104 | Convenzionali senza convertitore elettronico di volumi | 1 | 1 | Gestore | Onerosa | Nessun Contributo | 0% | 88.2573 | 98.8588 | 0 | 98.8588 | 0
Sestri Levante | 2 | 1985 |  |  | misuratore a membrana | 1 | G4 | 103 | Convenzionali senza convertitore elettronico di volumi | 1 | 7 | Gestore | Onerosa | Nessun Contributo | 0% | 62.1013 | 69.5609 | 0 | 486.9266 | 0
Sestri Levante | 2 | 1986 |  |  | misuratore a membrana | 1 | G4 | 103 | Convenzionali senza convertitore elettronico di volumi | 1 | 6 | Gestore | Onerosa | Nessun Contributo | 0% | 62.1013 | 69.5609 | 0 | 417.3657 | 0
Sestri Levante | 2 | 1987 |  |  | misuratore a membrana | 1 | G4 | 103 | Convenzionali senza convertitore elettronico di volumi | 1 | 9 | Gestore | Onerosa | Nessun Contributo | 0% | 62.1013 | 69.5609 | 0 | 626.0485 | 0
Sestri Levante | 2 | 1988 |  |  | misuratore a membrana | 1 | G4 | 103 | Convenzionali senza convertitore elettronico di volumi | 1 | 3 | Gestore | Onerosa | Nessun Contributo | 0% | 62.1013 | 69.5609 | 0 | 208.6828 | 0
Sestri Levante | 2 | 1989 |  |  | misuratore a membrana | 1 | G4 | 103 | Convenzionali senza convertitore elettronico di volumi | 1 | 7 | Gestore | Onerosa | Nessun Contributo | 0% | 62.1013 | 69.5609 | 0 | 486.9266 | 0
Sestri Levante | 2 | 1990 |  |  | misuratore a membrana | 1 | G4 | 103 | Convenzionali senza convertitore elettronico di volumi | 1 | 7 | Gestore | Onerosa | Nessun Contributo | 0% | 62.1013 | 69.5609 | 0 | 486.9266 | 0
Sestri Levante | 2 | 1991 |  |  | misuratore a membrana | 1 | G4 | 103 | Convenzionali senza convertitore elettronico di volumi | 1 | 9 | Gestore | Onerosa | Nessun Contributo | 0% | 62.1013 | 69.5609 | 0 | 626.0485 | 0
Sestri Levante | 2 | 1991 |  |  | misuratore a turbina | 3 | G160 | 111 | Convenzionali con convertitore elettronico di volumi | 2 | 1 | Gestore | Onerosa | Nessun Contributo | 0% | 2381.6256 | 2667.7092 | 0.1875 | 2667.7092 | 500.1955
Sestri Levante | 2 | 1992 |  |  | misuratore a membrana | 1 | G4 | 103 | Convenzionali senza convertitore elettronico di volumi | 1 | 4 | Gestore | Onerosa | Nessun Contributo | 0% | 62.1013 | 69.5609 | 0 | 278.2438 | 0
Sestri Levante | 2 | 1992 |  |  | misuratore a membrana | 1 | G6 | 104 | Convenzionali senza convertitore elettronico di volumi | 1 | 1 | Gestore | Onerosa | Nessun Contributo | 0% | 88.2573 | 98.8588 | 0 | 98.8588 | 0
Sestri Levante | 2 | 1993 |  |  | misuratore a membrana | 1 | G4 | 103 | Convenzionali senza convertitore elettronico di volumi | 1 | 11 | Gestore | Onerosa | Nessun Contributo | 0% | 62.1013 | 69.5609 | 0 | 765.1704 | 0
Sestri Levante | 2 | 1994 |  |  | misuratore a membrana | 1 | G4 | 103 | Convenzionali senza convertitore elettronico di volumi | 1 | 16 | Gestore | Onerosa | Nessun Contributo | 0% | 62.1013 | 69.5609 | 0 | 1112.9752 | 0
Sestri Levante | 2 | 1994 |  |  | misuratore a membrana | 1 | G6 | 104 | Convenzionali senza convertitore elettronico di volumi | 1 | 3 | Gestore | Onerosa | Nessun Contributo | 0% | 88.2573 | 98.8588 | 0 | 296.5765 | 0
Sestri Levante | 2 | 1995 |  |  | misuratore a membrana | 1 | G4 | 103 | Convenzionali senza convertitore elettronico di volumi | 1 | 12 | Gestore | Onerosa | Nessun Contributo | 0% | 62.1013 | 69.5609 | 0 | 834.7314 | 0
Sestri Levante | 2 | 1995 |  |  | misuratore a membrana | 1 | G6 | 104 | Convenzionali senza convertitore elettronico di volumi | 1 | 1 | Gestore | Onerosa | Nessun Contributo | 0% | 88.2573 | 98.8588 | 0 | 98.8588 | 0
Sestri Levante | 2 | 1996 |  |  | misuratore a membrana | 1 | G4 | 103 | Convenzionali senza convertitore elettronico di volumi | 1 | 9 | Gestore | Onerosa | Nessun Contributo | 0% | 62.1013 | 69.5609 | 0 | 626.0485 | 0
Sestri Levante | 2 | 1996 |  |  | misuratore a membrana | 1 | G6 | 104 | Convenzionali senza convertitore elettronico di volumi | 1 | 2 | Gestore | Onerosa | Nessun Contributo | 0% | 88.2573 | 98.8588 | 0 | 197.7177 | 0
Sestri Levante | 2 | 1997 |  |  | misuratore a membrana | 1 | G4 | 103 | Convenzionali senza convertitore elettronico di volumi | 1 | 8 | Gestore | Onerosa | Nessun Contributo | 0% | 62.1013 | 69.5609 | 0 | 556.4876 | 0
Sestri Levante | 2 | 1997 |  |  | misuratore a membrana | 1 | G100 | 110 | Convenzionali con convertitore elettronico di volumi | 2 | 1 | Gestore | Onerosa | Nessun Contributo | 0% | 3373.5416 | 3778.7753 | 0 | 3778.7753 | 0
Sestri Levante | 2 | 1998 |  |  | misuratore a membrana | 1 | G4 | 103 | Convenzionali senza convertitore elettronico di volumi | 1 | 14 | Gestore | Onerosa | Nessun Contributo | 0% | 62.1013 | 69.5609 | 0 | 973.8533 | 0
Sestri Levante | 2 | 1998 |  |  | misuratore a membrana | 1 | G6 | 104 | Convenzionali senza convertitore elettronico di volumi | 1 | 1 | Gestore | Onerosa | Nessun Contributo | 0% | 88.2573 | 98.8588 | 0 | 98.8588 | 0
Sestri Levante | 2 | 1999 |  |  | misuratore a membrana | 1 | G4 | 103 | Convenzionali senza convertitore elettronico di volumi | 1 | 5 | Gestore | Onerosa | Nessun Contributo | 0% | 62.1013 | 69.5609 | 0 | 347.8047 | 0
Sestri Levante | 2 | 1999 |  |  | misuratore a membrana | 1 | G6 | 104 | Convenzionali senza convertitore elettronico di volumi | 1 | 2 | Gestore | Onerosa | Nessun Contributo | 0% | 88.2573 | 98.8588 | 0 | 197.7177 | 0
Sestri Levante | 2 | 2000 |  |  | misuratore a membrana | 1 | G4 | 103 | Convenzionali senza convertitore elettronico di volumi | 1 | 10 | Gestore | Onerosa | Nessun Contributo | 0% | 62.1013 | 69.5609 | 0 | 695.6095 | 0
Sestri Levante | 2 | 2001 |  |  | misuratore a membrana | 1 | G4 | 103 | Convenzionali senza convertitore elettronico di volumi | 1 | 5 | Gestore | Onerosa | Nessun Contributo | 0% | 62.1013 | 69.5609 | 0 | 347.8047 | 0
Sestri Levante | 2 | 2002 |  |  | misuratore a membrana | 1 | G4 | 103 | Convenzionali senza convertitore elettronico di volumi | 1 | 11 | Gestore | Onerosa | Nessun Contributo | 0% | 62.1013 | 69.5609 | 0 | 765.1704 | 0
Sestri Levante | 2 | 2002 |  |  | misuratore a membrana | 1 | G6 | 104 | Convenzionali senza convertitore elettronico di volumi | 1 | 3 | Gestore | Onerosa | Nessun Contributo | 0% | 88.2573 | 98.8588 | 0 | 296.5765 | 0
Sestri Levante | 2 | 2002 |  |  | misuratore a turbina | 3 | G65 | 109 | Convenzionali con convertitore elettronico di volumi | 2 | 1 | Gestore | Onerosa | Nessun Contributo | 0% | 2101.4931 | 2353.9268 | 0.4625 | 2353.9268 | 1088.6912
Sestri Levante | 2 | 2003 |  |  | misuratore a membrana | 1 | G4 | 103 | Convenzionali senza convertitore elettronico di volumi | 1 | 13 | Gestore | Onerosa | Nessun Contributo | 0% | 62.1013 | 69.5609 | 0 | 904.2923 | 0
Sestri Levante | 2 | 2004 |  |  | misuratore a membrana | 1 | G4 | 103 | Convenzionali senza convertitore elettronico di volumi | 1 | 6 | Gestore | Onerosa | Nessun Contributo | 0% | 62.1013 | 69.5609 | 0 | 417.3657 | 0
Sestri Levante | 2 | 2005 |  |  | misuratore a membrana | 1 | G4 | 103 | Convenzionali senza convertitore elettronico di volumi | 1 | 9 | Gestore | Onerosa | Nessun Contributo | 0% | 62.1013 | 69.5609 | 0 | 626.0485 | 0
Sestri Levante | 2 | 2006 |  |  | misuratore a membrana | 1 | G4 | 103 | Convenzionali senza convertitore elettronico di volumi | 1 | 9 | Gestore | Onerosa | Nessun Contributo | 0% | 62.1013 | 69.5609 | 0 | 626.0485 | 0
Sestri Levante | 2 | 2006 |  |  | misuratore a membrana | 1 | G6 | 104 | Convenzionali senza convertitore elettronico di volumi | 1 | 1 | Gestore | Onerosa | Nessun Contributo | 0% | 88.2573 | 98.8588 | 0 | 98.8588 | 0
Sestri Levante | 2 | 2007 |  |  | misuratore a membrana | 1 | G4 | 103 | Convenzionali senza convertitore elettronico di volumi | 1 | 9 | Gestore | Onerosa | Nessun Contributo | 0% | 62.1013 | 69.5609 | 0 | 626.0485 | 0
Sestri Levante | 2 | 2008 |  |  | misuratore a membrana | 1 | G4 | 103 | Convenzionali senza convertitore elettronico di volumi | 1 | 25 | Gestore | Onerosa | Nessun Contributo | 0% | 62.1013 | 69.5609 | 0 | 1739.0237 | 0
Sestri Levante | 2 | 2008 |  |  | misuratore a membrana | 1 | G25 | 107 | Convenzionali con convertitore elettronico di volumi | 2 | 1 | Gestore | Onerosa | Nessun Contributo | 0% | 1082.1585 | 1212.1487 | 0.225 | 1212.1487 | 272.7334
Sestri Levante | 2 | 2008 |  |  | misuratore a membrana | 1 | G40 | 108 | Convenzionali con convertitore elettronico di volumi | 2 | 1 | Gestore | Onerosa | Nessun Contributo | 0% | 1438.0118 | 1610.7474 | 0.225 | 1610.7474 | 362.4182
Sestri Levante | 2 | 2009 |  |  | misuratore a membrana | 1 | G4 | 103 | Convenzionali senza convertitore elettronico di volumi | 1 | 79 | Gestore | Onerosa | Nessun Contributo | 0% | 62.1013 | 69.5609 | 0.033333 | 5495.3149 | 183.1772
Sestri Levante | 2 | 2009 |  |  | misuratore a membrana | 1 | G25 | 107 | Convenzionali con convertitore elettronico di volumi | 2 | 1 | Gestore | Onerosa | Nessun Contributo | 0% | 1082.1585 | 1212.1487 | 0.275 | 1212.1487 | 333.3409
Sestri Levante | 2 | 2010 |  |  | misuratore a membrana | 1 | G4 | 103 | Convenzionali senza convertitore elettronico di volumi | 1 | 123 | Gestore | Onerosa | Nessun Contributo | 0% | 62.1013 | 69.5609 | 0.1 | 8555.9966 | 855.5997
Sestri Levante | 2 | 2010 |  |  | misuratore a membrana | 1 | G25 | 107 | Convenzionali con convertitore elettronico di volumi | 2 | 1 | Gestore | Onerosa | Nessun Contributo | 0% | 1082.1585 | 1212.1487 | 0.325 | 1212.1487 | 393.9483
Sestri Levante | 2 | 2010 |  |  | misuratore a membrana | 1 | G40 | 108 | Convenzionali con convertitore elettronico di volumi | 2 | 2 | Gestore | Onerosa | Nessun Contributo | 0% | 1438.0118 | 1610.7474 | 0.325 | 3221.4949 | 1046.9858
Sestri Levante | 2 | 2010 |  |  | misuratore a membrana | 1 | G65 | 109 | Convenzionali con convertitore elettronico di volumi | 2 | 3 | Gestore | Onerosa | Nessun Contributo | 0% | 2311.7471 | 2589.4368 | 0.325 | 7768.3103 | 2524.7009
Sestri Levante | 2 | 2011 |  |  | misuratore a membrana | 1 | G4 | 103 | Convenzionali senza convertitore elettronico di volumi | 1 | 52 | Gestore | Onerosa | Nessun Contributo | 0% | 62.1013 | 69.5609 | 0.16667 | 3617.1693 | 602.8616
Sestri Levante | 2 | 2011 |  |  | misuratore a membrana | 1 | G25 | 107 | Convenzionali con convertitore elettronico di volumi | 2 | 32 | Gestore | Onerosa | Nessun Contributo | 0% | 1082.1585 | 1212.1487 | 0.375 | 38788.7571 | 14545.7839
Sestri Levante | 2 | 2011 |  |  | misuratore a membrana | 1 | G40 | 108 | Convenzionali con convertitore elettronico di volumi | 2 | 13 | Gestore | Onerosa | Nessun Contributo | 0% | 1438.0118 | 1610.7474 | 0.375 | 20939.7166 | 7852.3937
Sestri Levante | 2 | 2011 |  |  | misuratore a turbina | 3 | G400 | 113 | Convenzionali con convertitore elettronico di volumi | 2 | 1 | Gestore | Onerosa | Nessun Contributo | 0% | 3144.832 | 3522.5928 | 0.6875 | 3522.5928 | 2421.7825
Sestri Levante | 2 | 2012 |  |  | misuratore a membrana | 1 | G4 | 103 | Convenzionali senza convertitore elettronico di volumi | 1 | 23 | Gestore | Onerosa | Nessun Contributo | 0% | 62.1013 | 69.5609 | 0.23333 | 1599.9018 | 373.3104
Sestri Levante | 2 | 2012 |  |  | misuratore a membrana | 1 | G6 | 104 | Convenzionali senza convertitore elettronico di volumi | 1 | 1 | Gestore | Onerosa | Nessun Contributo | 0% | 88.2573 | 98.8588 | 0.23333 | 98.8588 | 23.0671
Sestri Levante | 2 | 2013 |  |  | misuratore a membrana | 1 | G4 | 103 | Convenzionali senza convertitore elettronico di volumi | 1 | 22 | Gestore | Onerosa | Nessun Contributo | 0% | 62.1013 | 69.5609 | 0.3 | 1530.3409 | 459.1023
Sestri Levante | 2 | 2014 |  |  | misuratore a membrana | 1 | G4 | 103 | Convenzionali senza convertitore elettronico di volumi | 1 | 29 | Gestore | Onerosa | Nessun Contributo | 0% | 62.1013 | 69.5609 | 0.36667 | 2017.2675 | 739.6647
Sestri Levante | 2 | 2014 |  |  | misuratore a membrana | 1 | G25 | 107 | Convenzionali con convertitore elettronico di volumi | 2 | 1 | Gestore | Onerosa | Nessun Contributo | 0% | 1082.1585 | 1212.1487 | 0.525 | 1212.1487 | 636.378
Sestri Levante | 2 | 2014 |  |  | misuratore a membrana | 1 | G40 | 108 | Convenzionali con convertitore elettronico di volumi | 2 | 1 | Gestore | Onerosa | Nessun Contributo | 0% | 1438.0118 | 1610.7474 | 0.525 | 1610.7474 | 845.6424
Sestri Levante | 2 | 2015 |  |  | misuratore a membrana | 1 | G4 | 103 | Elettronici | 3 | 207 | Gestore | Onerosa | Nessun Contributo | 0% | 120 | 134.4145 | 0.43333 | 27823.809 | 12056.9839
Sestri Levante | 2 | 2015 |  |  | misuratore a membrana | 1 | G6 | 104 | Elettronici | 3 | 1 | Gestore | Onerosa | Nessun Contributo | 0% | 160 | 179.2194 | 0.43333 | 179.2194 | 77.6617
Sestri Levante | 2 | 2015 |  |  | misuratore a membrana | 1 | G10 | 105 | Elettronici | 3 | 45 | Gestore | Onerosa | Nessun Contributo | 0% | 690 | 772.8836 | 0.43333 | 34779.7613 | 15071.2299
Sestri Levante | 2 | 2015 |  |  | misuratore massico termico | 6 | G16 | 106 | Elettronici | 3 | 1 | Gestore | Onerosa | Nessun Contributo | 0% | 710 | 795.286 | 0.43333 | 795.286 | 344.6239
Sestri Levante | 2 | 2015 |  |  | misuratore a membrana | 1 | G16 | 106 | Elettronici | 3 | 30 | Gestore | Onerosa | Nessun Contributo | 0% | 710 | 795.286 | 0.43333 | 23858.5802 | 10338.7181
Sestri Levante | 2 | 2016 |  |  | misuratore a membrana | 1 | G4 | 103 | Elettronici | 3 | 704 | Gestore | Onerosa | Nessun Contributo | 0% | 120 | 134.4145 | 0.5 | 94627.8336 | 47313.9168
Sestri Levante | 2 | 2016 |  |  | misuratore a membrana | 1 | G6 | 104 | Elettronici | 3 | 1 | Gestore | Onerosa | Nessun Contributo | 0% | 160 | 179.2194 | 0.5 | 179.2194 | 89.6097
Sestri Levante | 2 | 2016 |  |  | misuratore a membrana | 1 | G10 | 105 | Elettronici | 3 | 5 | Gestore | Onerosa | Nessun Contributo | 0% | 690 | 772.8836 | 0.5 | 3864.4179 | 1932.209
Sestri Levante | 2 | 2017 |  |  | misuratore a membrana | 1 | G4 | 103 | Elettronici | 3 | 5569 | Gestore | Onerosa | Nessun Contributo | 0% | 120 | 134.4145 | 0.56667 | 748554.5528 | 424180.9132
Sestri Levante | 2 | 2017 |  |  | misuratore a membrana | 1 | G6 | 104 | Elettronici | 3 | 24 | Gestore | Onerosa | Nessun Contributo | 0% | 160 | 179.2194 | 0.56667 | 4301.2652 | 2437.3836
Sestri Levante | 2 | 2017 |  |  | misuratore a membrana | 1 | G10 | 105 | Elettronici | 3 | 1 | Gestore | Onerosa | Nessun Contributo | 0% | 690 | 772.8836 | 0.56667 | 772.8836 | 437.9674
Vobbia | 2 | 1995 |  |  | Misuratore a membrana | 1 | G4 | 103 | Convenzionali senza convertitore elettronico di volumi | 1 | 11 | Gestore | Onerosa | Nessun Contributo | 0% | 62 | 69.4475 | 0 | 763.9226 | 0
Vobbia | 2 | 1996 |  |  | Misuratore a membrana | 1 | G4 | 103 | Convenzionali senza convertitore elettronico di volumi | 1 | 5 | Gestore | Onerosa | Nessun Contributo | 0% | 62 | 69.4475 | 0 | 347.2376 | 0
Vobbia | 2 | 1997 |  |  | Misuratore a membrana | 1 | G4 | 103 | Convenzionali senza convertitore elettronico di volumi | 1 | 11 | Gestore | Onerosa | Nessun Contributo | 0% | 62 | 69.4475 | 0 | 763.9226 | 0
Vobbia | 2 | 1998 |  |  | Misuratore a membrana | 1 | G4 | 103 | Convenzionali senza convertitore elettronico di volumi | 1 | 1 | Gestore | Onerosa | Nessun Contributo | 0% | 62 | 69.4475 | 0 | 69.4475 | 0
Vobbia | 2 | 1999 |  |  | Misuratore a membrana | 1 | G4 | 103 | Convenzionali senza convertitore elettronico di volumi | 1 | 2 | Gestore | Onerosa | Nessun Contributo | 0% | 62 | 69.4475 | 0 | 138.895 | 0
Vobbia | 2 | 2000 |  |  | Misuratore a membrana | 1 | G4 | 103 | Convenzionali senza convertitore elettronico di volumi | 1 | 2 | Gestore | Onerosa | Nessun Contributo | 0% | 62 | 69.4475 | 0 | 138.895 | 0
Vobbia | 2 | 2001 |  |  | Misuratore a membrana | 1 | G4 | 103 | Convenzionali senza convertitore elettronico di volumi | 1 | 2 | Gestore | Onerosa | Nessun Contributo | 0% | 62 | 69.4475 | 0 | 138.895 | 0
Vobbia | 2 | 2002 |  |  | Misuratore a membrana | 1 | G4 | 103 | Convenzionali senza convertitore elettronico di volumi | 1 | 5 | Gestore | Onerosa | Nessun Contributo | 0% | 62 | 69.4475 | 0 | 347.2376 | 0
Vobbia | 2 | 2003 |  |  | Misuratore a membrana | 1 | G4 | 103 | Convenzionali senza convertitore elettronico di volumi | 1 | 7 | Gestore | Onerosa | Nessun Contributo | 0% | 62 | 69.4475 | 0 | 486.1326 | 0
Vobbia | 2 | 2005 |  |  | Misuratore a membrana | 1 | G4 | 103 | Convenzionali senza convertitore elettronico di volumi | 1 | 1 | Gestore | Onerosa | Nessun Contributo | 0% | 62 | 69.4475 | 0 | 69.4475 | 0
Vobbia | 2 | 2006 |  |  | Misuratore a membrana | 1 | G4 | 103 | Convenzionali senza convertitore elettronico di volumi | 1 | 2 | Gestore | Onerosa | Nessun Contributo | 0% | 62 | 69.4475 | 0 | 138.895 | 0
Vobbia | 2 | 2007 |  |  | Misuratore a membrana | 1 | G4 | 103 | Convenzionali senza convertitore elettronico di volumi | 1 | 3 | Gestore | Onerosa | Nessun Contributo | 0% | 62 | 69.4475 | 0 | 208.3425 | 0
Vobbia | 2 | 2009 |  |  | Misuratore a membrana | 1 | G4 | 103 | Convenzionali senza convertitore elettronico di volumi | 1 | 1 | Gestore | Onerosa | Nessun Contributo | 0% | 62 | 69.4475 | 0.033333 | 69.4475 | 2.3149
Vobbia | 2 | 2010 |  |  | Misuratore a membrana | 1 | G4 | 103 | Convenzionali senza convertitore elettronico di volumi | 1 | 1 | Gestore | Onerosa | Nessun Contributo | 0% | 62 | 69.4475 | 0.1 | 69.4475 | 6.9448
Vobbia | 2 | 2013 |  |  | Misuratore a membrana | 1 | G4 | 103 | Convenzionali senza convertitore elettronico di volumi | 1 | 1 | Gestore | Onerosa | Nessun Contributo | 0% | 62 | 69.4475 | 0.3 | 69.4475 | 20.8343
Vobbia | 2 | 2015 |  |  | Misuratore a membrana | 1 | G4 | 103 | Convenzionali senza convertitore elettronico di volumi | 1 | 2 | Gestore | Onerosa | Nessun Contributo | 0% | 62 | 69.4475 | 0.43333 | 138.895 | 60.1878
Vobbia | 2 | 2017 |  |  | Misuratore massico termico | 6 | G4 | 103 | Elettronici | 3 | 2 | Gestore | Onerosa | Nessun Contributo | 0% | 142 | 159.0572 | 0.56667 | 318.1144 | 180.2648
Vobbia | 2 | 2017 |  |  | Misuratore a membrana | 1 | G4 | 103 | Elettronici | 3 | 1 | Gestore | Onerosa | Nessun Contributo | 0% | 142 | 159.0572 | 0.56667 | 159.0572 | 90.1324

## Contributi
Contributi Pubblici
| COMUNE | ANNO | Pubblici Tubazioni STORICO | Pubblici Allacciamenti STORICO | Pubblici Impianti STORICO | Pubblici Misura STORICO | Indice di rivalutazione | TOTALE Tubazioni | TOTALE Allacciamenti | TOTALE Impianti | TOTALE Misura | Contributi Totali
| Borzonasca | 1991 | 36151.98 | 0 | 0 | 0 | 1.706 | 47808.8196 | 0 | 0 | 0 | 47808.8196
| Carasco | 1996 | 1802.23 | 2763.38 | 0 | 598.96 | 1.422 | 1990.4783 | 2938.5429 | 0 | 336.5871 | 5265.6083
| Coreglia Ligure | 1995 | 5164.57 | 0 | 0 | 0 | 1.47 | 5781.1729 | 0 | 0 | 0 | 5781.1729
| Lavagna | 1990 | 219670.44 | 0 | 0 | 9119.96 | 1.807 | 301666.0988 | 0 | 0 | 5009.6549 | 306675.7537
| Lavagna | 1995 | 42851.36 | 0 | 0 | 6212.05 | 1.47 | 47967.4245 | 0 | 0 | 3053.5265 | 51020.951
| Lavagna | 1997 | 157070.66 | 18895.55 | 0 | 30616.55 | 1.384 | 172145.4753 | 20033.3184 | 0 | 19321.4772 | 211500.2709
| Mezzanego | 1991 | 3087.15 | 0 | 27900.26 | 0 | 1.706 | 4082.5702 | 0 | 27780.8309 | 0 | 31863.4012
| Ne | 1991 | 33585.01 | 0 | 2566.97 | 0 | 1.706 | 44414.1561 | 0 | 2555.9819 | 0 | 46970.138
| Orero | 1991 | 35645.59 | 0 | 0 | 506.4 | 1.706 | 47139.1493 | 0 | 0 | 315.1452 | 47454.2945
| Rapallo | 1995 | 1978.4 | 0 | 82.25 | 521.63 | 1.47 | 2214.6031 | 0 | 66.158 | 256.4067 | 2537.1677
| San Colombano Certenoli | 1990 | 48493.46 | 0 | 1418.45 | 700.87 | 1.807 | 66594.4535 | 0 | 1402.4953 | 384.9926 | 68381.9413
| Busalla | 1973 | 0 | 12.91 | 0 | 0 | 14.95 | 0 | 80.9661 | 0 | 0 | 80.9661
| Busalla | 1974 | 0 | 30.99 | 0 | 0 | 11.536 | 0 | 156.4934 | 0 | 0 | 156.4934
| Busalla | 1975 | 0 | 19.88 | 0 | 0 | 9.839 | 0 | 89.1898 | 0 | 0 | 89.1898
| Busalla | 1976 | 0 | 134.28 | 0 | 0 | 8.224 | 0 | 523.6918 | 0 | 0 | 523.6918
| Busalla | 1978 | 0 | 92.96 | 0 | 0 | 6.186 | 0 | 293.6784 | 0 | 0 | 293.6784
| Busalla | 1980 | 0 | 120.08 | 0 | 0 | 4.341 | 0 | 285.2264 | 0 | 0 | 285.2264
| Busalla | 1981 | 0 | 364.1 | 0 | 0 | 3.55 | 0 | 730.8339 | 0 | 0 | 730.8339
| Busalla | 1984 | 0 | 524.72 | 0 | 0 | 2.532 | 0 | 823.907 | 0 | 0 | 823.907
| Busalla | 1986 | 0 | 163.72 | 0 | 0 | 2.238 | 0 | 240.5871 | 0 | 0 | 240.5871
| Busalla | 1987 | 0 | 327.43 | 0 | 0 | 2.144 | 0 | 473.7541 | 0 | 0 | 473.7541
| Busalla | 1990 | 103.29 | 309.87 | 0 | 0 | 1.807 | 141.8447 | 408.5128 | 0 | 0 | 550.3575
| Busalla | 1991 | 0 | 154.94 | 0 | 0 | 1.706 | 0 | 197.6671 | 0 | 0 | 197.6671
| Busalla | 2005 | 0 | 1548.7 | 0 | 0 | 1.143 | 0 | 1452.8942 | 0 | 0 | 1452.8942
| Busalla | 2006 | 0 | 260.81 | 0 | 0 | 1.116 | 0 | 245.532 | 0 | 0 | 245.532
| Crocefieschi | 2005 | 0 | 1373.77 | 0 | 0 | 1.143 | 0 | 1288.7858 | 0 | 0 | 1288.7858
Contributi Privati
| COMUNE | ANNO | Privati Allacciamenti STORICO | Privati Tubazioni STORICO | Indice di rivalutazione | Allacciamenti Rivalutati e Degradati | Tubazioni Rivalutati e Degradati | Contributi Totali
| Borzonasca | 1992 | 413.17 | 0 | 1.642 | 395.9678 | 0 | 395.9678
| Borzonasca | 1993 | 42850.43 | 0 | 1.582 | 40802.1999 | 0 | 40802.1999
| Borzonasca | 1994 | 13669.53 | 0 | 1.529 | 12961.282 | 0 | 12961.282
| Borzonasca | 1995 | 5448.61 | 0 | 1.47 | 5113.0387 | 0 | 5113.0387
| Borzonasca | 1997 | 2093.97 | 0 | 1.384 | 1955.7631 | 0 | 1955.7631
| Borzonasca | 1998 | 1192.41 | 0 | 1.361 | 1124.8 | 0 | 1124.8
| Borzonasca | 1999 | 2520.88 | 0 | 1.341 | 2404.6592 | 0 | 2404.6592
| Borzonasca | 2009 | 1891 | 0 | 1.023 | 1764.1891 | 0 | 1764.1891
| Borzonasca | 2010 | 3792 | 0 | 1.025 | 3544.624 | 0 | 3544.624
| Borzonasca | 2011 | 650 | 0 | 1 | 592.777 | 0 | 592.777
| Borzonasca | 2012 | 1951 | 0 | 1.143 | 1561.0601 | 0 | 1561.0601
| Borzonasca | 2013 | 1050 | 0 | 1.1267 | 857.6787 | 0 | 857.6787
| Borzonasca | 2014 | 1993.5 | 0 | 1.1256 | 1682.8825 | 0 | 1682.8825
| Borzonasca | 2015 | 3492 | 0 | 1.1234 | 3040.2475 | 0 | 3040.2475
| Borzonasca | 2016 | 3180 | 0 | 1.1201 | 2849.5882 | 0 | 2849.5882
| Borzonasca | 2017 | 884 | 0 | 1.1201 | 816.9043 | 0 | 816.9043
| Borzonasca | 2018 | 760 | 0 | 1.1136 | 719.3667 | 0 | 719.3667
| Borzonasca | 2023 | 218 | 6144.94 | 1 | 212.55 | 6022.0412 | 6234.5912
| Carasco | 1980 | 4189.64 | 0 | 4.341 | 6634.443 | 0 | 6634.443
| Carasco | 1981 | 565.98 | 0 | 3.55 | 769.5852 | 0 | 769.5852
| Carasco | 1982 | 189.52 | 0 | 3.085 | 234.6069 | 0 | 234.6069
| Carasco | 1983 | 19518.96 | 0 | 2.766 | 22648.7721 | 0 | 22648.7721
| Carasco | 1984 | 2443.78 | 0 | 2.532 | 2708.6009 | 0 | 2708.6009
| Carasco | 1985 | 1098.7 | 0 | 2.322 | 1163.2936 | 0 | 1163.2936
| Carasco | 1986 | 774.84 | 0 | 2.238 | 822.3438 | 0 | 822.3438
| Carasco | 1987 | 5784.69 | 0 | 2.144 | 6107.6847 | 0 | 6107.6847
| Carasco | 1988 | 1139.9 | 0 | 2.031 | 1182.3408 | 0 | 1182.3408
| Carasco | 1989 | 8985.78 | 0 | 1.926 | 9154.1503 | 0 | 9154.1503
| Carasco | 1990 | 14092.76 | 0 | 1.807 | 13934.2449 | 0 | 13934.2449
| Carasco | 1991 | 14920.5 | 0 | 1.706 | 14392.362 | 0 | 14392.362
| Carasco | 1992 | 60297.62 | 0 | 1.642 | 57787.1502 | 0 | 57787.1502
| Carasco | 1993 | 20465.26 | 0 | 1.582 | 19487.0304 | 0 | 19487.0304
| Carasco | 1994 | 12294.25 | 0 | 1.529 | 11657.2583 | 0 | 11657.2583
| Carasco | 1995 | 17748.81 | 0 | 1.47 | 16655.6887 | 0 | 16655.6887
| Carasco | 1996 | 10892.33 | 0 | 1.422 | 10170.2321 | 0 | 10170.2321
| Carasco | 1997 | 10079.54 | 0 | 1.384 | 9414.2668 | 0 | 9414.2668
| Carasco | 1998 | 12374.42 | 0 | 1.361 | 11672.7867 | 0 | 11672.7867
| Carasco | 1999 | 4066.23 | 0 | 1.341 | 3878.7635 | 0 | 3878.7635
| Carasco | 2009 | 8676.5 | 20300 | 1.023 | 8094.6521 | 18938.6776 | 27033.3297
| Carasco | 2010 | 28951.08 | 0 | 1.025 | 27062.4191 | 0 | 27062.4191
| Carasco | 2011 | 4165 | 0 | 1 | 3798.3326 | 0 | 3798.3326
| Carasco | 2012 | 8402 | 0 | 1.143 | 6722.7201 | 0 | 6722.7201
| Carasco | 2013 | 3895 | 0 | 1.1267 | 3181.5796 | 0 | 3181.5796
| Carasco | 2014 | 8361 | 0 | 1.1256 | 7058.2296 | 0 | 7058.2296
| Carasco | 2015 | 14001.4 | 0 | 1.1234 | 12190.0692 | 0 | 12190.0692
| Carasco | 2016 | 3467 | 0 | 1.1201 | 3106.768 | 0 | 3106.768
| Carasco | 2017 | 7117.72 | 0 | 1.1201 | 6577.4846 | 0 | 6577.4846
| Carasco | 2018 | 8751 | 0 | 1.1136 | 8283.1288 | 0 | 8283.1288
| Carasco | 2019 | 906 | 3818 | 1.107 | 877.5903 | 3803.9432 | 4681.5335
| Carasco | 2020 | 825 | 0 | 1.0994 | 816.2883 | 0 | 816.2883
| Carasco | 2022 | 7190.13 | 0 | 1.062 | 7254.1222 | 0 | 7254.1222
| Carasco | 2023 | 633 | 0 | 1 | 617.175 | 0 | 617.175
| Casarza Ligure | 1985 | 51005.44 | 0 | 2.322 | 54004.0957 | 0 | 54004.0957
| Casarza Ligure | 1986 | 13211.9 | 0 | 2.238 | 14021.8941 | 0 | 14021.8941
| Casarza Ligure | 1987 | 2275.41 | 0 | 2.144 | 2402.4601 | 0 | 2402.4601
| Casarza Ligure | 1988 | 1366.33 | 0 | 2.031 | 1417.2013 | 0 | 1417.2013
| Casarza Ligure | 1989 | 32718.98 | 0 | 1.926 | 33332.0491 | 0 | 33332.0491
| Casarza Ligure | 1990 | 26075.91 | 0 | 1.807 | 25782.6087 | 0 | 25782.6087
| Casarza Ligure | 1991 | 19608.84 | 0 | 1.706 | 18914.7497 | 0 | 18914.7497
| Casarza Ligure | 1992 | 23135.93 | 0 | 1.642 | 22172.6739 | 0 | 22172.6739
| Casarza Ligure | 1993 | 26163.66 | 0 | 1.582 | 24913.0496 | 0 | 24913.0496
| Casarza Ligure | 1994 | 14589.9 | 0 | 1.529 | 13833.9657 | 0 | 13833.9657
| Casarza Ligure | 1995 | 49473.21 | 0 | 1.47 | 46426.2328 | 0 | 46426.2328
| Casarza Ligure | 1996 | 18048.83 | 0 | 1.422 | 16852.2979 | 0 | 16852.2979
| Casarza Ligure | 1997 | 9271.02 | 0 | 1.384 | 8659.111 | 0 | 8659.111
| Casarza Ligure | 1998 | 22519.93 | 0 | 1.361 | 21243.0433 | 0 | 21243.0433
| Casarza Ligure | 1999 | 31019.45 | 0 | 1.341 | 29589.352 | 0 | 29589.352
| Casarza Ligure | 2009 | 21678.09 | 0 | 1.023 | 20224.3526 | 0 | 20224.3526
| Casarza Ligure | 2010 | 31441.26 | 0 | 1.025 | 29390.149 | 0 | 29390.149
| Casarza Ligure | 2011 | 19450 | 0 | 1 | 17737.7115 | 0 | 17737.7115
| Casarza Ligure | 2012 | 17779 | 0 | 1.143 | 14225.5702 | 0 | 14225.5702
| Casarza Ligure | 2013 | 16801 | 0 | 1.1267 | 13723.6763 | 0 | 13723.6763
| Casarza Ligure | 2014 | 9772.84 | 0 | 1.1256 | 8250.0836 | 0 | 8250.0836
| Casarza Ligure | 2015 | 11018.5 | 0 | 1.1234 | 9593.0605 | 0 | 9593.0605
| Casarza Ligure | 2016 | 8819 | 0 | 1.1201 | 7902.6786 | 0 | 7902.6786
| Casarza Ligure | 2017 | 4424 | 0 | 1.1201 | 4088.2181 | 0 | 4088.2181
| Casarza Ligure | 2018 | 6375.83 | 0 | 1.1136 | 6034.947 | 0 | 6034.947
| Casarza Ligure | 2019 | 629 | 0 | 1.107 | 609.2763 | 0 | 609.2763
| Casarza Ligure | 2022 | 810.72 | 4164 | 1.062 | 817.9354 | 4245.2813 | 5063.2167
| Casarza Ligure | 2023 | 2602.57 | 0 | 1 | 2537.5057 | 0 | 2537.5057
| Chiavari | 1975 | 11159.65 | 0 | 9.839 | 30040.0582 | 0 | 30040.0582
| Chiavari | 1976 | 6728.79 | 0 | 8.224 | 16149.0893 | 0 | 16149.0893
| Chiavari | 1977 | 8594.67 | 0 | 7.004 | 18665.1825 | 0 | 18665.1825
| Chiavari | 1978 | 8123.89 | 0 | 6.186 | 16498.8788 | 0 | 16498.8788
| Chiavari | 1979 | 5264.32 | 0 | 5.377 | 9809.4328 | 0 | 9809.4328
| Chiavari | 1980 | 24883.97 | 0 | 4.341 | 39404.6457 | 0 | 39404.6457
| Chiavari | 1981 | 31909.32 | 0 | 3.55 | 43388.3538 | 0 | 43388.3538
| Chiavari | 1982 | 57964.97 | 0 | 3.085 | 71754.8797 | 0 | 71754.8797
| Chiavari | 1983 | 30466.99 | 0 | 2.766 | 35352.2889 | 0 | 35352.2889
| Chiavari | 1984 | 17333.37 | 0 | 2.532 | 19211.7058 | 0 | 19211.7058
| Chiavari | 1985 | 29720.25 | 0 | 2.322 | 31467.5303 | 0 | 31467.5303
| Chiavari | 1986 | 48976.69 | 0 | 2.238 | 51979.3491 | 0 | 51979.3491
| Chiavari | 1987 | 46146.66 | 0 | 2.144 | 48723.3111 | 0 | 48723.3111
| Chiavari | 1988 | 84528.81 | 0 | 2.031 | 87675.9915 | 0 | 87675.9915
| Chiavari | 1989 | 118873.43 | 0 | 1.926 | 121100.8108 | 0 | 121100.8108
| Chiavari | 1990 | 26097.05 | 0 | 1.807 | 25803.5109 | 0 | 25803.5109
| Chiavari | 1991 | 62053.73 | 0 | 1.706 | 59857.2263 | 0 | 59857.2263
| Chiavari | 1992 | 59694.55 | 0 | 1.642 | 57209.1888 | 0 | 57209.1888
| Chiavari | 1993 | 80115.85 | 0 | 1.582 | 76286.3507 | 0 | 76286.3507
| Chiavari | 1994 | 40181.84 | 0 | 1.529 | 38099.9318 | 0 | 38099.9318
| Chiavari | 1995 | 43938.61 | 0 | 1.47 | 41232.5001 | 0 | 41232.5001
| Chiavari | 1996 | 45149.23 | 0 | 1.422 | 42156.0995 | 0 | 42156.0995
| Chiavari | 1997 | 15887.02 | 0 | 1.384 | 14838.4396 | 0 | 14838.4396
| Chiavari | 1998 | 16267.38 | 0 | 1.361 | 15345.0147 | 0 | 15345.0147
| Chiavari | 1999 | 21845.46 | 0 | 1.341 | 20838.3129 | 0 | 20838.3129
| Chiavari | 2009 | 31293 | 0 | 1.023 | 29194.4847 | 0 | 29194.4847
| Chiavari | 2010 | 53610.55 | 0 | 1.025 | 50113.1969 | 0 | 50113.1969
| Chiavari | 2011 | 37888 | 0 | 1 | 34552.5148 | 0 | 34552.5148
| Chiavari | 2012 | 24409 | 0 | 1.143 | 19530.4541 | 0 | 19530.4541
| Chiavari | 2013 | 62525.74 | 0 | 1.1267 | 51073.3301 | 0 | 51073.3301
| Chiavari | 2014 | 43359.65 | 0 | 1.1256 | 36603.5602 | 0 | 36603.5602
| Chiavari | 2015 | 55795.06 | 1487 | 1.1234 | 48576.974 | 1369.8021 | 49946.7761
| Chiavari | 2016 | 32038 | 818 | 1.1201 | 28709.1528 | 769.6576 | 29478.8104
| Chiavari | 2017 | 47959.12 | 0 | 1.1201 | 44319.0198 | 0 | 44319.0198
| Chiavari | 2018 | 36067 | 0 | 1.1136 | 34138.6819 | 0 | 34138.6819
| Chiavari | 2019 | 19570 | 525 | 1.107 | 18956.3389 | 523.0671 | 19479.406
| Chiavari | 2020 | 22456.5 | 0 | 1.0994 | 22219.3669 | 0 | 22219.3669
| Chiavari | 2021 | 18991 | 0 | 1.0917 | 19178.1715 | 0 | 19178.1715
| Chiavari | 2022 | 16839 | 4192 | 1.062 | 16988.8671 | 4273.8278 | 21262.6949
| Chiavari | 2023 | 15733.62 | 880.74 | 1 | 15340.2795 | 863.1252 | 16203.4047
| Cogorno | 1975 | 255.05 | 0 | 9.839 | 686.5553 | 0 | 686.5553
| Cogorno | 1976 | 2172.52 | 0 | 8.224 | 5214.0458 | 0 | 5214.0458
| Cogorno | 1977 | 3595.85 | 0 | 7.004 | 7809.165 | 0 | 7809.165
| Cogorno | 1978 | 2444.69 | 0 | 6.186 | 4964.9422 | 0 | 4964.9422
| Cogorno | 1979 | 1878.64 | 0 | 5.377 | 3500.6217 | 0 | 3500.6217
| Cogorno | 1980 | 1961.56 | 0 | 4.341 | 3106.1996 | 0 | 3106.1996
| Cogorno | 1981 | 3773.56 | 0 | 3.55 | 5131.0575 | 0 | 5131.0575
| Cogorno | 1982 | 2196.3 | 0 | 3.085 | 2718.8014 | 0 | 2718.8014
| Cogorno | 1983 | 3989.14 | 0 | 2.766 | 4628.7877 | 0 | 4628.7877
| Cogorno | 1984 | 1612.69 | 0 | 2.532 | 1787.4496 | 0 | 1787.4496
| Cogorno | 1985 | 2239.11 | 0 | 2.322 | 2370.7493 | 0 | 2370.7493
| Cogorno | 1986 | 3402.73 | 0 | 2.238 | 3611.3443 | 0 | 3611.3443
| Cogorno | 1987 | 4249.25 | 0 | 2.144 | 4486.5117 | 0 | 4486.5117
| Cogorno | 1988 | 3458.14 | 0 | 2.031 | 3586.8937 | 0 | 3586.8937
| Cogorno | 1989 | 6704.53 | 0 | 1.926 | 6830.1556 | 0 | 6830.1556
| Cogorno | 1990 | 15994.14 | 0 | 1.807 | 15814.2382 | 0 | 15814.2382
| Cogorno | 1991 | 36231.96 | 0 | 1.706 | 34949.4644 | 0 | 34949.4644
| Cogorno | 1992 | 12380.47 | 0 | 1.642 | 11865.0136 | 0 | 11865.0136
| Cogorno | 1993 | 14387.42 | 0 | 1.582 | 13699.7082 | 0 | 13699.7082
| Cogorno | 1994 | 7999.4 | 0 | 1.529 | 7584.9338 | 0 | 7584.9338
| Cogorno | 1995 | 11085.25 | 0 | 1.47 | 10402.5269 | 0 | 10402.5269
| Cogorno | 1996 | 7851.18 | 0 | 1.422 | 7330.6926 | 0 | 7330.6926
| Cogorno | 1997 | 3768.54 | 0 | 1.384 | 3519.8076 | 0 | 3519.8076
| Cogorno | 1998 | 3905.48 | 0 | 1.361 | 3684.0381 | 0 | 3684.0381
| Cogorno | 1999 | 6515.06 | 0 | 1.341 | 6214.6944 | 0 | 6214.6944
| Cogorno | 2009 | 23255.79 | 0 | 1.023 | 21696.2517 | 0 | 21696.2517
| Cogorno | 2010 | 18781.05 | 0 | 1.025 | 17555.8441 | 0 | 17555.8441
| Cogorno | 2011 | 39357.84 | 0 | 1 | 35892.9568 | 0 | 35892.9568
| Cogorno | 2012 | 14830.05 | 0 | 1.143 | 11866.0171 | 0 | 11866.0171
| Cogorno | 2013 | 10509 | 0 | 1.1267 | 8584.1387 | 0 | 8584.1387
| Cogorno | 2014 | 9572 | 0 | 1.1256 | 8080.5375 | 0 | 8080.5375
| Cogorno | 2015 | 9746 | 0 | 1.1234 | 8485.1811 | 0 | 8485.1811
| Cogorno | 2016 | 4119 | 0 | 1.1201 | 3691.0232 | 0 | 3691.0232
| Cogorno | 2017 | 7968 | 0 | 1.1201 | 7363.2283 | 0 | 7363.2283
| Cogorno | 2018 | 20931.45 | 0 | 1.1136 | 19812.3524 | 0 | 19812.3524
| Cogorno | 2019 | 4389 | 0 | 1.107 | 4251.3731 | 0 | 4251.3731
| Cogorno | 2020 | 3745 | 0 | 1.0994 | 3705.4541 | 0 | 3705.4541
| Cogorno | 2021 | 1050 | 0 | 1.0917 | 1060.3486 | 0 | 1060.3486
| Cogorno | 2022 | 236 | 478 | 1.062 | 238.1004 | 487.3306 | 725.431
| Cogorno | 2023 | 5366.59 | 0 | 1 | 5232.4253 | 0 | 5232.4253
| Coreglia Ligure | 1993 | 542.28 | 0 | 1.582 | 516.3593 | 0 | 516.3593
| Coreglia Ligure | 1994 | 516.44 | 0 | 1.529 | 489.6821 | 0 | 489.6821
| Coreglia Ligure | 1995 | 333.11 | 0 | 1.47 | 312.5943 | 0 | 312.5943
| Coreglia Ligure | 1996 | 3842.44 | 0 | 1.422 | 3587.7087 | 0 | 3587.7087
| Coreglia Ligure | 1997 | 64.92 | 0 | 1.384 | 60.6351 | 0 | 60.6351
| Coreglia Ligure | 2010 | 286 | 0 | 1.025 | 267.3424 | 0 | 267.3424
| Coreglia Ligure | 2016 | 0 | 535 | 1.1201 | 0 | 503.3824 | 503.3824
| Coreglia Ligure | 2017 | 574 | 0 | 1.1201 | 530.4334 | 0 | 530.4334
| Lavagna | 1975 | 1351.06 | 0 | 9.839 | 3636.8453 | 0 | 3636.8453
| Lavagna | 1976 | 18252.3 | 0 | 8.224 | 43805.5017 | 0 | 43805.5017
| Lavagna | 1977 | 20932.29 | 0 | 7.004 | 45458.9895 | 0 | 45458.9895
| Lavagna | 1978 | 2521.37 | 0 | 6.186 | 5120.6722 | 0 | 5120.6722
| Lavagna | 1979 | 3349.63 | 0 | 5.377 | 6241.6362 | 0 | 6241.6362
| Lavagna | 1980 | 5574.5 | 0 | 4.341 | 8827.4177 | 0 | 8827.4177
| Lavagna | 1981 | 10492.86 | 0 | 3.55 | 14267.5533 | 0 | 14267.5533
| Lavagna | 1982 | 7951.02 | 0 | 3.085 | 9842.5736 | 0 | 9842.5736
| Lavagna | 1983 | 2280.88 | 0 | 2.766 | 2646.6129 | 0 | 2646.6129
| Lavagna | 1984 | 3838.6 | 0 | 2.532 | 4254.571 | 0 | 4254.571
| Lavagna | 1985 | 10148.74 | 0 | 2.322 | 10745.3936 | 0 | 10745.3936
| Lavagna | 1986 | 9734.85 | 0 | 2.238 | 10331.6734 | 0 | 10331.6734
| Lavagna | 1987 | 16088.16 | 0 | 2.144 | 16986.4607 | 0 | 16986.4607
| Lavagna | 1988 | 14960.39 | 0 | 2.031 | 15517.3961 | 0 | 15517.3961
| Lavagna | 1989 | 14833.81 | 0 | 1.926 | 15111.7573 | 0 | 15111.7573
| Lavagna | 1990 | 34142.61 | 0 | 1.807 | 33758.5746 | 0 | 33758.5746
| Lavagna | 1991 | 27430.01 | 0 | 1.706 | 26459.0753 | 0 | 26459.0753
| Lavagna | 1992 | 21346.18 | 0 | 1.642 | 20457.4395 | 0 | 20457.4395
| Lavagna | 1993 | 29611.98 | 0 | 1.582 | 28196.5415 | 0 | 28196.5415
| Lavagna | 1994 | 27898.85 | 0 | 1.529 | 26453.3501 | 0 | 26453.3501
| Lavagna | 1995 | 43672.37 | 0 | 1.47 | 40982.6574 | 0 | 40982.6574
| Lavagna | 1996 | 24515.95 | 0 | 1.422 | 22890.6856 | 0 | 22890.6856
| Lavagna | 1997 | 6519.27 | 0 | 1.384 | 6088.983 | 0 | 6088.983
| Lavagna | 1998 | 12089.89 | 0 | 1.361 | 11404.3897 | 0 | 11404.3897
| Lavagna | 1999 | 15418.25 | 0 | 1.341 | 14707.4183 | 0 | 14707.4183
| Lavagna | 2009 | 21318.84 | 0 | 1.023 | 19889.194 | 0 | 19889.194
| Lavagna | 2010 | 24931.69 | 0 | 1.025 | 23305.2392 | 0 | 23305.2392
| Lavagna | 2011 | 17251.06 | 0 | 1 | 15732.356 | 0 | 15732.356
| Lavagna | 2012 | 19958.03 | 6500 | 1.143 | 15969.0847 | 5646.6551 | 21615.7398
| Lavagna | 2013 | 23881.96 | 0 | 1.1267 | 19507.6656 | 0 | 19507.6656
| Lavagna | 2014 | 23060.79 | 0 | 1.1256 | 19467.5698 | 0 | 19467.5698
| Lavagna | 2015 | 27049.67 | 0 | 1.1234 | 23550.3128 | 0 | 23550.3128
| Lavagna | 2016 | 21682 | 0 | 1.1201 | 19429.1732 | 0 | 19429.1732
| Lavagna | 2017 | 29594 | 0 | 1.1201 | 27347.8135 | 0 | 27347.8135
| Lavagna | 2018 | 21940 | 0 | 1.1136 | 20766.9804 | 0 | 20766.9804
| Lavagna | 2019 | 6112 | 3375 | 1.107 | 5920.3446 | 3362.5742 | 9282.9188
| Lavagna | 2020 | 5080 | 0 | 1.0994 | 5026.3569 | 0 | 5026.3569
| Lavagna | 2021 | 4937 | 0 | 1.0917 | 4985.6581 | 0 | 4985.6581
| Lavagna | 2022 | 4371 | 1897 | 1.062 | 4409.9019 | 1934.0294 | 6343.9313
| Lavagna | 2023 | 12741.2 | 0 | 1 | 12422.67 | 0 | 12422.67
| Leivi | 1977 | 24.63 | 0 | 7.004 | 53.4894 | 0 | 53.4894
| Leivi | 1978 | 22.25 | 0 | 6.186 | 45.1877 | 0 | 45.1877
| Leivi | 1979 | 45.89 | 0 | 5.377 | 85.5105 | 0 | 85.5105
| Leivi | 1980 | 8.61 | 0 | 4.341 | 13.6342 | 0 | 13.6342
| Leivi | 1988 | 8686.25 | 0 | 2.031 | 9009.657 | 0 | 9009.657
| Leivi | 1989 | 6203.22 | 0 | 1.926 | 6319.4523 | 0 | 6319.4523
| Leivi | 1990 | 17148.28 | 0 | 1.807 | 16955.3965 | 0 | 16955.3965
| Leivi | 1991 | 46067.45 | 0 | 1.706 | 44436.8095 | 0 | 44436.8095
| Leivi | 1992 | 35854.87 | 0 | 1.642 | 34362.0653 | 0 | 34362.0653
| Leivi | 1993 | 30098.82 | 0 | 1.582 | 28660.1108 | 0 | 28660.1108
| Leivi | 1994 | 13771.11 | 0 | 1.529 | 13057.599 | 0 | 13057.599
| Leivi | 1995 | 9448.56 | 0 | 1.47 | 8866.6381 | 0 | 8866.6381
| Leivi | 1996 | 4913.58 | 0 | 1.422 | 4587.8383 | 0 | 4587.8383
| Leivi | 1997 | 2800.99 | 0 | 1.384 | 2616.1181 | 0 | 2616.1181
| Leivi | 1998 | 3163.35 | 0 | 1.361 | 2983.9871 | 0 | 2983.9871
| Leivi | 1999 | 4122.08 | 0 | 1.341 | 3932.0386 | 0 | 3932.0386
| Leivi | 2009 | 8428.5 | 7200 | 1.023 | 7863.283 | 6717.1665 | 14580.4494
| Leivi | 2010 | 11162.06 | 0 | 1.025 | 10433.8887 | 0 | 10433.8887
| Leivi | 2011 | 36210.6 | 0 | 1 | 33022.7853 | 0 | 33022.7853
| Leivi | 2012 | 10500 | 0 | 1.143 | 8401.3998 | 0 | 8401.3998
| Leivi | 2013 | 8080 | 0 | 1.1267 | 6600.042 | 0 | 6600.042
| Leivi | 2014 | 9371 | 0 | 1.1256 | 7910.8563 | 0 | 7910.8563
| Leivi | 2015 | 5609 | 0 | 1.1234 | 4883.3758 | 0 | 4883.3758
| Leivi | 2016 | 4665 | 0 | 1.1201 | 4180.2921 | 0 | 4180.2921
| Leivi | 2017 | 4200.5 | 0 | 1.1201 | 3881.6818 | 0 | 3881.6818
| Leivi | 2018 | 7075.19 | 0 | 1.1136 | 6696.9158 | 0 | 6696.9158
| Leivi | 2019 | 525 | 0 | 1.107 | 508.5375 | 0 | 508.5375
| Leivi | 2020 | 525 | 0 | 1.0994 | 519.4562 | 0 | 519.4562
| Leivi | 2022 | 436 | 0 | 1.062 | 439.8804 | 0 | 439.8804
| Leivi | 2023 | 1118.76 | 369.74 | 1 | 1090.791 | 362.3452 | 1453.1362
| Mezzanego | 1992 | 12007.62 | 0 | 1.642 | 11507.687 | 0 | 11507.687
| Mezzanego | 1993 | 55114.99 | 0 | 1.582 | 52480.5198 | 0 | 52480.5198
| Mezzanego | 1994 | 17345.72 | 0 | 1.529 | 16447.0007 | 0 | 16447.0007
| Mezzanego | 1995 | 2044.38 | 0 | 1.47 | 1918.4699 | 0 | 1918.4699
| Mezzanego | 1997 | 2100.28 | 0 | 1.384 | 1961.6566 | 0 | 1961.6566
| Mezzanego | 1998 | 3679.74 | 0 | 1.361 | 3471.0977 | 0 | 3471.0977
| Mezzanego | 1999 | 1648.36 | 0 | 1.341 | 1572.3652 | 0 | 1572.3652
| Mezzanego | 2009 | 4253.5 | 0 | 1.023 | 3968.2594 | 0 | 3968.2594
| Mezzanego | 2010 | 4954 | 0 | 1.025 | 4630.8194 | 0 | 4630.8194
| Mezzanego | 2011 | 4812 | 0 | 1 | 4388.3737 | 0 | 4388.3737
| Mezzanego | 2012 | 1512 | 0 | 1.143 | 1209.8016 | 0 | 1209.8016
| Mezzanego | 2013 | 700 | 0 | 1.1267 | 571.7858 | 0 | 571.7858
| Mezzanego | 2014 | 1599 | 0 | 1.1256 | 1349.8516 | 0 | 1349.8516
| Mezzanego | 2015 | 5356.64 | 0 | 1.1234 | 4663.6631 | 0 | 4663.6631
| Mezzanego | 2017 | 2328 | 0 | 1.1201 | 2151.3047 | 0 | 2151.3047
| Mezzanego | 2018 | 760 | 0 | 1.1136 | 719.3667 | 0 | 719.3667
| Mezzanego | 2019 | 421 | 0 | 1.107 | 407.7986 | 0 | 407.7986
| Moneglia | 1990 | 31529.69 | 0 | 1.807 | 31175.0447 | 0 | 31175.0447
| Moneglia | 1991 | 136211.5 | 0 | 1.706 | 131390.0483 | 0 | 131390.0483
| Moneglia | 1992 | 119704.98 | 0 | 1.642 | 114721.1061 | 0 | 114721.1061
| Moneglia | 1993 | 81518.93 | 0 | 1.582 | 77622.3641 | 0 | 77622.3641
| Moneglia | 1994 | 28030.49 | 0 | 1.529 | 26578.1696 | 0 | 26578.1696
| Moneglia | 1995 | 18377.08 | 0 | 1.47 | 17245.2646 | 0 | 17245.2646
| Moneglia | 1996 | 14580.09 | 0 | 1.422 | 13613.5151 | 0 | 13613.5151
| Moneglia | 1997 | 6108.49 | 0 | 1.384 | 5705.3154 | 0 | 5705.3154
| Moneglia | 1998 | 7463.1 | 0 | 1.361 | 7039.94 | 0 | 7039.94
| Moneglia | 1999 | 10640.67 | 0 | 1.341 | 10150.1003 | 0 | 10150.1003
| Moneglia | 2009 | 5397 | 4410 | 1.023 | 5035.076 | 4114.2645 | 9149.3405
| Moneglia | 2010 | 18952.36 | 0 | 1.025 | 17715.9784 | 0 | 17715.9784
| Moneglia | 2011 | 16398.97 | 0 | 1 | 14955.2801 | 0 | 14955.2801
| Moneglia | 2012 | 29144.68 | 0 | 1.143 | 23319.6294 | 0 | 23319.6294
| Moneglia | 2013 | 28500 | 0 | 1.1267 | 23279.8509 | 0 | 23279.8509
| Moneglia | 2014 | 7309 | 0 | 1.1256 | 6170.1472 | 0 | 6170.1472
| Moneglia | 2015 | 4583 | 0 | 1.1234 | 3990.1072 | 0 | 3990.1072
| Moneglia | 2016 | 5359 | 0 | 1.1201 | 4802.1833 | 0 | 4802.1833
| Moneglia | 2017 | 9929.5 | 0 | 1.1201 | 9175.8503 | 0 | 9175.8503
| Moneglia | 2018 | 7522 | 0 | 1.1136 | 7119.8371 | 0 | 7119.8371
| Moneglia | 2019 | 192 | 0 | 1.107 | 185.9794 | 0 | 185.9794
| Moneglia | 2020 | 2322 | 0 | 1.0994 | 2297.4805 | 0 | 2297.4805
| Moneglia | 2021 | 478 | 617 | 1.0917 | 482.7111 | 633.185 | 1115.8961
| Moneglia | 2022 | 1942 | 1974 | 1.062 | 1959.2838 | 2012.5325 | 3971.8163
| Moneglia | 2023 | 848.28 | 667.74 | 1 | 827.073 | 654.3852 | 1481.4582
| Ne | 1991 | 20332.91 | 0 | 1.706 | 19613.19 | 0 | 19613.19
| Ne | 1992 | 44327.5 | 0 | 1.642 | 42481.9404 | 0 | 42481.9404
| Ne | 1993 | 7572.66 | 0 | 1.582 | 7210.6905 | 0 | 7210.6905
| Ne | 1994 | 2277.14 | 0 | 1.529 | 2159.1564 | 0 | 2159.1564
| Ne | 1995 | 2286.87 | 0 | 1.47 | 2146.0253 | 0 | 2146.0253
| Ne | 1996 | 20348.4 | 0 | 1.422 | 18999.4198 | 0 | 18999.4198
| Ne | 1997 | 1109.34 | 0 | 1.384 | 1036.121 | 0 | 1036.121
| Ne | 1998 | 1734.89 | 0 | 1.361 | 1636.5212 | 0 | 1636.5212
| Ne | 1999 | 435.08 | 0 | 1.341 | 415.0214 | 0 | 415.0214
| Ne | 2009 | 3129.89 | 0 | 1.023 | 2919.9989 | 0 | 2919.9989
| Ne | 2010 | 572 | 0 | 1.025 | 534.6848 | 0 | 534.6848
| Ne | 2011 | 1556 | 0 | 1 | 1419.0169 | 0 | 1419.0169
| Ne | 2012 | 312 | 0 | 1.143 | 249.6416 | 0 | 249.6416
| Ne | 2013 | 3406 | 0 | 1.1267 | 2782.1464 | 0 | 2782.1464
| Ne | 2014 | 420 | 0 | 1.1256 | 354.5576 | 0 | 354.5576
| Ne | 2015 | 3528 | 0 | 1.1234 | 3071.5903 | 0 | 3071.5903
| Ne | 2016 | 2017 | 0 | 1.1201 | 1807.4275 | 0 | 1807.4275
| Ne | 2017 | 24070 | 0 | 1.1201 | 22243.0855 | 0 | 22243.0855
| Ne | 2018 | 8132 | 0 | 1.1136 | 7697.2235 | 0 | 7697.2235
| Ne | 2019 | 2009 | 0 | 1.107 | 1946.0033 | 0 | 1946.0033
| Ne | 2022 | 1915 | 0 | 1.062 | 1932.0435 | 0 | 1932.0435
| Ne | 2023 | 1313.52 | 0 | 1 | 1280.682 | 0 | 1280.682
| Orero | 1991 | 14548.59 | 0 | 1.706 | 14033.6164 | 0 | 14033.6164
| Orero | 1992 | 23330.94 | 0 | 1.642 | 22359.5647 | 0 | 22359.5647
| Orero | 1993 | 1389.27 | 0 | 1.582 | 1322.8636 | 0 | 1322.8636
| Orero | 1994 | 1048.41 | 0 | 1.529 | 994.0896 | 0 | 994.0896
| Orero | 1995 | 4787.55 | 0 | 1.47 | 4492.6923 | 0 | 4492.6923
| Orero | 1996 | 1453.82 | 0 | 1.422 | 1357.4402 | 0 | 1357.4402
| Orero | 1997 | 475.86 | 0 | 1.384 | 444.4521 | 0 | 444.4521
| Orero | 1998 | 132.96 | 0 | 1.361 | 125.4211 | 0 | 125.4211
| Orero | 1999 | 1907.75 | 0 | 1.341 | 1819.7965 | 0 | 1819.7965
| Orero | 2009 | 314 | 0 | 1.023 | 292.9431 | 0 | 292.9431
| Orero | 2010 | 1530 | 0 | 1.025 | 1430.1885 | 0 | 1430.1885
| Orero | 2012 | 1073 | 0 | 1.143 | 858.543 | 0 | 858.543
| Orero | 2013 | 682.5 | 0 | 1.1267 | 557.4912 | 0 | 557.4912
| Orero | 2014 | 350 | 0 | 1.1256 | 295.4647 | 0 | 295.4647
| Orero | 2021 | 1658 | 0 | 1.0917 | 1674.3409 | 0 | 1674.3409
| Orero | 2022 | 218 | 0 | 1.062 | 219.9402 | 0 | 219.9402
| Orero | 2023 | 252 | 0 | 1 | 245.7 | 0 | 245.7
| San Colombano Certenoli | 1989 | 59055.81 | 0 | 1.926 | 60162.3632 | 0 | 60162.3632
| San Colombano Certenoli | 1990 | 106611.68 | 0 | 1.807 | 105412.5139 | 0 | 105412.5139
| San Colombano Certenoli | 1991 | 40617.27 | 0 | 1.706 | 39179.5485 | 0 | 39179.5485
| San Colombano Certenoli | 1992 | 26455.5 | 0 | 1.642 | 25354.0347 | 0 | 25354.0347
| San Colombano Certenoli | 1993 | 16117.29 | 0 | 1.582 | 15346.8912 | 0 | 15346.8912
| San Colombano Certenoli | 1994 | 6980.94 | 0 | 1.529 | 6619.2424 | 0 | 6619.2424
| San Colombano Certenoli | 1995 | 3592.99 | 0 | 1.47 | 3371.7034 | 0 | 3371.7034
| San Colombano Certenoli | 1996 | 3815.58 | 0 | 1.422 | 3562.6293 | 0 | 3562.6293
| San Colombano Certenoli | 1997 | 1133.44 | 0 | 1.384 | 1058.6303 | 0 | 1058.6303
| San Colombano Certenoli | 1998 | 1980.61 | 0 | 1.361 | 1868.3088 | 0 | 1868.3088
| San Colombano Certenoli | 1999 | 1391.84 | 0 | 1.341 | 1327.6716 | 0 | 1327.6716
| San Colombano Certenoli | 2009 | 9223.5 | 0 | 1.023 | 8604.9701 | 0 | 8604.9701
| San Colombano Certenoli | 2010 | 6186.09 | 0 | 1.025 | 5782.5325 | 0 | 5782.5325
| San Colombano Certenoli | 2011 | 6694 | 0 | 1 | 6104.691 | 0 | 6104.691
| San Colombano Certenoli | 2012 | 9317 | 0 | 1.143 | 7454.8421 | 0 | 7454.8421
| San Colombano Certenoli | 2013 | 5572 | 0 | 1.1267 | 4551.4151 | 0 | 4551.4151
| San Colombano Certenoli | 2014 | 2827 | 0 | 1.1256 | 2386.5106 | 0 | 2386.5106
| San Colombano Certenoli | 2015 | 3226 | 0 | 1.1234 | 2808.6594 | 0 | 2808.6594
| San Colombano Certenoli | 2016 | 10814 | 0 | 1.1201 | 9690.392 | 0 | 9690.392
| San Colombano Certenoli | 2017 | 1746 | 0 | 1.1201 | 1613.4785 | 0 | 1613.4785
| San Colombano Certenoli | 2018 | 2009 | 0 | 1.1136 | 1901.589 | 0 | 1901.589
| San Colombano Certenoli | 2023 | 856.76 | 0 | 1 | 835.341 | 0 | 835.341
| Sestri Levante | 1975 | 2175.23 | 0 | 9.839 | 5855.384 | 0 | 5855.384
| Sestri Levante | 1976 | 8089.55 | 0 | 8.224 | 19414.9119 | 0 | 19414.9119
| Sestri Levante | 1977 | 31277.21 | 0 | 7.004 | 67925.218 | 0 | 67925.218
| Sestri Levante | 1978 | 5073.67 | 0 | 6.186 | 10304.1605 | 0 | 10304.1605
| Sestri Levante | 1979 | 11536.46 | 0 | 5.377 | 21496.8179 | 0 | 21496.8179
| Sestri Levante | 1980 | 15042.15 | 0 | 4.341 | 23819.776 | 0 | 23819.776
| Sestri Levante | 1981 | 17697.55 | 0 | 3.55 | 24064.0528 | 0 | 24064.0528
| Sestri Levante | 1982 | 6999.45 | 0 | 3.085 | 8664.6244 | 0 | 8664.6244
| Sestri Levante | 1983 | 10760.53 | 0 | 2.766 | 12485.9517 | 0 | 12485.9517
| Sestri Levante | 1984 | 3899.76 | 0 | 2.532 | 4322.3586 | 0 | 4322.3586
| Sestri Levante | 1985 | 11491.85 | 0 | 2.322 | 12167.4662 | 0 | 12167.4662
| Sestri Levante | 1986 | 6744.02 | 0 | 2.238 | 7157.4819 | 0 | 7157.4819
| Sestri Levante | 1987 | 18387.53 | 0 | 2.144 | 19414.2186 | 0 | 19414.2186
| Sestri Levante | 1988 | 13076.67 | 0 | 2.031 | 13563.5413 | 0 | 13563.5413
| Sestri Levante | 1989 | 37560.49 | 0 | 1.926 | 38264.2765 | 0 | 38264.2765
| Sestri Levante | 1990 | 76130.91 | 0 | 1.807 | 75274.591 | 0 | 75274.591
| Sestri Levante | 1991 | 79269.94 | 0 | 1.706 | 76464.0375 | 0 | 76464.0375
| Sestri Levante | 1992 | 41469.94 | 0 | 1.642 | 39743.3539 | 0 | 39743.3539
| Sestri Levante | 1993 | 59803.25 | 0 | 1.582 | 56944.6832 | 0 | 56944.6832
| Sestri Levante | 1994 | 59245.92 | 0 | 1.529 | 56176.2605 | 0 | 56176.2605
| Sestri Levante | 1995 | 32130.19 | 0 | 1.47 | 30151.3421 | 0 | 30151.3421
| Sestri Levante | 1996 | 36454.45 | 0 | 1.422 | 34037.7327 | 0 | 34037.7327
| Sestri Levante | 1997 | 14617.59 | 0 | 1.384 | 13652.7949 | 0 | 13652.7949
| Sestri Levante | 1998 | 40180.14 | 0 | 1.361 | 37901.9141 | 0 | 37901.9141
| Sestri Levante | 1999 | 28382.26 | 0 | 1.341 | 27073.7451 | 0 | 27073.7451
| Sestri Levante | 2009 | 24025.5 | 1630 | 1.023 | 22414.3448 | 1520.6919 | 23935.0367
| Sestri Levante | 2010 | 60691.12 | 0 | 1.025 | 56731.8568 | 0 | 56731.8568
| Sestri Levante | 2011 | 196039.46 | 0 | 1 | 178781.0477 | 0 | 178781.0477
| Sestri Levante | 2012 | 99682.69 | 0 | 1.143 | 79759.4411 | 0 | 79759.4411
| Sestri Levante | 2013 | 42242.3 | 2615 | 1.1267 | 34505.0683 | 2298.072 | 36803.1403
| Sestri Levante | 2014 | 27532.77 | 0 | 1.1256 | 23242.7476 | 0 | 23242.7476
| Sestri Levante | 2015 | 39325.56 | 0 | 1.1234 | 34238.0975 | 0 | 34238.0975
| Sestri Levante | 2016 | 23388.48 | 0 | 1.1201 | 20958.3446 | 0 | 20958.3446
| Sestri Levante | 2017 | 38137.12 | 0 | 1.1201 | 35242.5102 | 0 | 35242.5102
| Sestri Levante | 2018 | 43256.5 | 0 | 1.1136 | 40943.7961 | 0 | 40943.7961
| Sestri Levante | 2019 | 9425 | 16150 | 1.107 | 9129.4581 | 16090.5401 | 25219.9982
| Sestri Levante | 2020 | 7278 | 0 | 1.0994 | 7201.1468 | 0 | 7201.1468
| Sestri Levante | 2021 | 5342 | 0 | 1.0917 | 5394.6497 | 0 | 5394.6497
| Sestri Levante | 2022 | 4762 | 11636 | 1.062 | 4804.3818 | 11863.1347 | 16667.5165
| Sestri Levante | 2023 | 25997.59 | 4657.74 | 1 | 25347.6502 | 4564.5852 | 29912.2355
| Camogli | 1975 | 3589.24 | 0 | 9.839 | 9661.681 | 0 | 9661.681
| Camogli | 1976 | 27644.94 | 0 | 8.224 | 66347.8283 | 0 | 66347.8283
| Camogli | 1977 | 1291.67 | 0 | 7.004 | 2805.1404 | 0 | 2805.1404
| Camogli | 1978 | 1501.09 | 0 | 6.186 | 3048.5767 | 0 | 3048.5767
| Camogli | 1979 | 1473.86 | 0 | 5.377 | 2746.3624 | 0 | 2746.3624
| Camogli | 1980 | 2388.76 | 0 | 4.341 | 3782.6859 | 0 | 3782.6859
| Camogli | 1981 | 2266.63 | 0 | 3.55 | 3082.0257 | 0 | 3082.0257
| Camogli | 1982 | 1300.19 | 0 | 3.085 | 1609.5062 | 0 | 1609.5062
| Camogli | 1983 | 7839.13 | 0 | 2.766 | 9096.1132 | 0 | 9096.1132
| Camogli | 1984 | 2585.12 | 0 | 2.532 | 2865.2573 | 0 | 2865.2573
| Camogli | 1985 | 2527.03 | 0 | 2.322 | 2675.5964 | 0 | 2675.5964
| Camogli | 1986 | 21006.53 | 0 | 2.238 | 22294.3967 | 0 | 22294.3967
| Camogli | 1987 | 12786.43 | 0 | 2.144 | 13500.3748 | 0 | 13500.3748
| Camogli | 1988 | 8668.72 | 0 | 2.031 | 8991.4743 | 0 | 8991.4743
| Camogli | 1989 | 21923.21 | 0 | 1.926 | 22333.9943 | 0 | 22333.9943
| Camogli | 1990 | 15445.11 | 0 | 1.807 | 15271.3837 | 0 | 15271.3837
| Camogli | 1991 | 58315.21 | 0 | 1.706 | 56251.038 | 0 | 56251.038
| Camogli | 1992 | 61542.04 | 0 | 1.642 | 58979.7592 | 0 | 58979.7592
| Camogli | 1993 | 17378.52 | 0 | 1.582 | 16547.8351 | 0 | 16547.8351
| Camogli | 1994 | 24948.74 | 0 | 1.529 | 23656.0917 | 0 | 23656.0917
| Camogli | 1995 | 24645.58 | 0 | 1.47 | 23127.6975 | 0 | 23127.6975
| Camogli | 1996 | 11150.3 | 0 | 1.422 | 10411.1002 | 0 | 10411.1002
| Camogli | 1997 | 3955.93 | 0 | 1.384 | 3694.8294 | 0 | 3694.8294
| Camogli | 1998 | 16857.06 | 0 | 1.361 | 15901.2597 | 0 | 15901.2597
| Camogli | 1999 | 11894.01 | 0 | 1.341 | 11345.6573 | 0 | 11345.6573
| Camogli | 2009 | 17353 | 0 | 1.023 | 16189.3041 | 0 | 16189.3041
| Camogli | 2010 | 17767 | 2307 | 1.025 | 16607.9469 | 2156.4999 | 18764.4468
| Camogli | 2011 | 23592.42 | 0 | 1 | 21515.4519 | 0 | 21515.4519
| Camogli | 2012 | 24073 | 0 | 1.143 | 19261.6093 | 0 | 19261.6093
| Camogli | 2013 | 11475 | 0 | 1.1267 | 9373.2031 | 0 | 9373.2031
| Camogli | 2014 | 14737 | 0 | 1.1256 | 12440.7523 | 0 | 12440.7523
| Camogli | 2015 | 8166 | 0 | 1.1234 | 7109.5823 | 0 | 7109.5823
| Camogli | 2016 | 6736 | 0 | 1.1201 | 6036.1088 | 0 | 6036.1088
| Camogli | 2017 | 11310 | 2850 | 1.1201 | 10451.5703 | 2745.4169 | 13196.9872
| Camogli | 2018 | 8421.56 | 0 | 1.1136 | 7971.3022 | 0 | 7971.3022
| Camogli | 2019 | 5060 | 0 | 1.107 | 4901.3324 | 0 | 4901.3324
| Camogli | 2020 | 2735 | 0 | 1.0994 | 2706.1193 | 0 | 2706.1193
| Camogli | 2021 | 2292 | 0 | 1.0917 | 2314.5895 | 0 | 2314.5895
| Camogli | 2022 | 3110 | 0 | 1.062 | 3137.679 | 0 | 3137.679
| Camogli | 2023 | 10519.08 | 4526 | 1 | 10256.103 | 4435.48 | 14691.583
| Portofino | 1985 | 52.11 | 0 | 2.322 | 55.1736 | 0 | 55.1736
| Portofino | 1987 | 25650.54 | 0 | 2.144 | 27082.767 | 0 | 27082.767
| Portofino | 1988 | 2441.71 | 0 | 2.031 | 2532.6199 | 0 | 2532.6199
| Portofino | 1989 | 1375.19 | 0 | 1.926 | 1400.9575 | 0 | 1400.9575
| Portofino | 1990 | 8170.35 | 0 | 1.807 | 8078.4501 | 0 | 8078.4501
| Portofino | 1991 | 6079.21 | 0 | 1.706 | 5864.0254 | 0 | 5864.0254
| Portofino | 1992 | 3189.12 | 0 | 1.642 | 3056.3421 | 0 | 3056.3421
| Portofino | 1993 | 4519 | 0 | 1.582 | 4302.994 | 0 | 4302.994
| Portofino | 1994 | 4025.78 | 0 | 1.529 | 3817.1956 | 0 | 3817.1956
| Portofino | 1995 | 7102.32 | 0 | 1.47 | 6664.8993 | 0 | 6664.8993
| Portofino | 1996 | 292.83 | 0 | 1.422 | 273.4171 | 0 | 273.4171
| Portofino | 1997 | 738.74 | 0 | 1.384 | 689.9814 | 0 | 689.9814
| Portofino | 1998 | 961.81 | 0 | 1.361 | 907.2751 | 0 | 907.2751
| Portofino | 1999 | 4752.73 | 0 | 1.341 | 4533.6136 | 0 | 4533.6136
| Portofino | 2009 | 286 | 0 | 1.023 | 266.8208 | 0 | 266.8208
| Portofino | 2010 | 5584 | 0 | 1.025 | 5219.7206 | 0 | 5219.7206
| Portofino | 2011 | 1758 | 0 | 1 | 1603.2338 | 0 | 1603.2338
| Portofino | 2012 | 3138 | 0 | 1.143 | 2510.8183 | 0 | 2510.8183
| Portofino | 2013 | 2158.59 | 0 | 1.1267 | 1763.2159 | 0 | 1763.2159
| Portofino | 2014 | 1620 | 0 | 1.1256 | 1367.5795 | 0 | 1367.5795
| Portofino | 2015 | 1920 | 0 | 1.1234 | 1671.6138 | 0 | 1671.6138
| Portofino | 2016 | 807 | 0 | 1.1201 | 723.1502 | 0 | 723.1502
| Portofino | 2017 | 1341 | 0 | 1.1201 | 1239.218 | 0 | 1239.218
| Portofino | 2018 | 3105 | 1121 | 1.1136 | 2938.9915 | 1098.5152 | 4037.5068
| Portofino | 2019 | 760 | 0 | 1.107 | 736.1685 | 0 | 736.1685
| Portofino | 2022 | 286 | 0 | 1.062 | 288.5454 | 0 | 288.5454
| Portofino | 2023 | 643.76 | 0 | 1 | 627.666 | 0 | 627.666
| Rapallo | 1975 | 2059.18 | 0 | 9.839 | 5542.9953 | 0 | 5542.9953
| Rapallo | 1976 | 1877.15 | 0 | 8.224 | 4505.1581 | 0 | 4505.1581
| Rapallo | 1977 | 8358.24 | 0 | 7.004 | 18151.7237 | 0 | 18151.7237
| Rapallo | 1978 | 7956.47 | 0 | 6.186 | 16158.864 | 0 | 16158.864
| Rapallo | 1979 | 7728.49 | 0 | 5.377 | 14401.1198 | 0 | 14401.1198
| Rapallo | 1980 | 5030.53 | 0 | 4.341 | 7966.022 | 0 | 7966.022
| Rapallo | 1981 | 7227.71 | 0 | 3.55 | 9827.8007 | 0 | 9827.8007
| Rapallo | 1982 | 5938.99 | 0 | 3.085 | 7351.8802 | 0 | 7351.8802
| Rapallo | 1983 | 50133.73 | 0 | 2.766 | 58172.5372 | 0 | 58172.5372
| Rapallo | 1984 | 26892.39 | 0 | 2.532 | 29806.5918 | 0 | 29806.5918
| Rapallo | 1985 | 29840.51 | 0 | 2.322 | 31594.8605 | 0 | 31594.8605
| Rapallo | 1986 | 17735.43 | 0 | 2.238 | 18822.7524 | 0 | 18822.7524
| Rapallo | 1987 | 20683.38 | 0 | 2.144 | 21838.26 | 0 | 21838.26
| Rapallo | 1988 | 27023.43 | 0 | 2.031 | 28029.5679 | 0 | 28029.5679
| Rapallo | 1989 | 87790.84 | 0 | 1.926 | 89435.8134 | 0 | 89435.8134
| Rapallo | 1990 | 38026.68 | 0 | 1.807 | 37598.9566 | 0 | 37598.9566
| Rapallo | 1991 | 39974.29 | 0 | 1.706 | 38559.3279 | 0 | 38559.3279
| Rapallo | 1992 | 44883.7 | 0 | 1.642 | 43014.9833 | 0 | 43014.9833
| Rapallo | 1993 | 52695.14 | 0 | 1.582 | 50176.3375 | 0 | 50176.3375
| Rapallo | 1994 | 49127.44 | 0 | 1.529 | 46582.0409 | 0 | 46582.0409
| Rapallo | 1995 | 29481.53 | 0 | 1.47 | 27665.8089 | 0 | 27665.8089
| Rapallo | 1996 | 53570.9 | 0 | 1.422 | 50019.462 | 0 | 50019.462
| Rapallo | 1997 | 12338.96 | 0 | 1.384 | 11524.5598 | 0 | 11524.5598
| Rapallo | 1998 | 16750.58 | 0 | 1.361 | 15800.8171 | 0 | 15800.8171
| Rapallo | 1999 | 12817 | 0 | 1.341 | 12226.0944 | 0 | 12226.0944
| Rapallo | 2009 | 68984.33 | 0 | 1.023 | 64358.226 | 0 | 64358.226
| Rapallo | 2010 | 74223 | 0 | 1.025 | 69380.9672 | 0 | 69380.9672
| Rapallo | 2011 | 63518.3 | 0 | 1 | 57926.441 | 0 | 57926.441
| Rapallo | 2012 | 89809.37 | 0 | 1.143 | 71859.4689 | 0 | 71859.4689
| Rapallo | 2013 | 58541.12 | 18643 | 1.1267 | 47818.5455 | 16383.5394 | 64202.085
| Rapallo | 2014 | 56286.75 | 0 | 1.1256 | 47516.4223 | 0 | 47516.4223
| Rapallo | 2015 | 46819.92 | 0 | 1.1234 | 40762.9284 | 0 | 40762.9284
| Rapallo | 2016 | 48925.5 | 818 | 1.1201 | 43841.9893 | 769.6576 | 44611.6469
| Rapallo | 2017 | 51665.94 | 131353 | 1.1201 | 47744.4919 | 126532.8936 | 174277.3855
| Rapallo | 2018 | 52697.6 | 0 | 1.1136 | 49880.1287 | 0 | 49880.1287
| Rapallo | 2019 | 35372.5 | 0 | 1.107 | 34263.3162 | 0 | 34263.3162
| Rapallo | 2020 | 16779 | 0 | 1.0994 | 16601.8194 | 0 | 16601.8194
| Rapallo | 2021 | 18721 | 0 | 1.0917 | 18905.5104 | 0 | 18905.5104
| Rapallo | 2022 | 24486 | 0 | 1.062 | 24703.9254 | 0 | 24703.9254
| Rapallo | 2023 | 35778.37 | 0 | 1 | 34883.9108 | 0 | 34883.9108
| Recco | 1986 | 28809.41 | 0 | 2.238 | 30575.6551 | 0 | 30575.6551
| Recco | 1987 | 76017.32 | 0 | 2.144 | 80261.8334 | 0 | 80261.8334
| Recco | 1988 | 48210.16 | 0 | 2.031 | 50005.1234 | 0 | 50005.1234
| Recco | 1989 | 24458.83 | 0 | 1.926 | 24917.1253 | 0 | 24917.1253
| Recco | 1990 | 38242.97 | 0 | 1.807 | 37812.8138 | 0 | 37812.8138
| Recco | 1991 | 19046.08 | 0 | 1.706 | 18371.9097 | 0 | 18371.9097
| Recco | 1992 | 56564.39 | 0 | 1.642 | 54209.3519 | 0 | 54209.3519
| Recco | 1993 | 46458.79 | 0 | 1.582 | 44238.082 | 0 | 44238.082
| Recco | 1994 | 26001.01 | 0 | 1.529 | 24653.8413 | 0 | 24653.8413
| Recco | 1995 | 16789.89 | 0 | 1.47 | 15755.8271 | 0 | 15755.8271
| Recco | 1996 | 113188.76 | 0 | 1.422 | 105685.0058 | 0 | 105685.0058
| Recco | 1997 | 12832.31 | 0 | 1.384 | 11985.3476 | 0 | 11985.3476
| Recco | 1998 | 18289.25 | 0 | 1.361 | 17252.2441 | 0 | 17252.2441
| Recco | 1999 | 12462.36 | 0 | 1.341 | 11887.8045 | 0 | 11887.8045
| Recco | 2009 | 8865 | 0 | 1.023 | 8270.5112 | 0 | 8270.5112
| Recco | 2010 | 14283 | 0 | 1.025 | 13351.2301 | 0 | 13351.2301
| Recco | 2011 | 27475.03 | 0 | 1 | 25056.2547 | 0 | 25056.2547
| Recco | 2012 | 38888 | 63200 | 1.143 | 31115.5843 | 54902.8619 | 86018.4463
| Recco | 2013 | 25984.59 | 0 | 1.1267 | 21225.1713 | 0 | 21225.1713
| Recco | 2014 | 29635.18 | 2612.49 | 1.1256 | 25017.5703 | 2352.4528 | 27370.0231
| Recco | 2015 | 22659.78 | 0 | 1.1234 | 19728.3334 | 0 | 19728.3334
| Recco | 2016 | 13795 | 0 | 1.1201 | 12361.6569 | 0 | 12361.6569
| Recco | 2017 | 13538.5 | 0 | 1.1201 | 12510.927 | 0 | 12510.927
| Recco | 2018 | 19051.32 | 0 | 1.1136 | 18032.7433 | 0 | 18032.7433
| Recco | 2019 | 3387 | 0 | 1.107 | 3280.793 | 0 | 3280.793
| Recco | 2020 | 3725 | 0 | 1.0994 | 3685.6653 | 0 | 3685.6653
| Recco | 2021 | 2715 | 0 | 1.0917 | 2741.7585 | 0 | 2741.7585
| Recco | 2022 | 1350 | 0 | 1.062 | 1362.015 | 0 | 1362.015
| Recco | 2023 | 10599.26 | 478 | 1 | 10334.2785 | 468.44 | 10802.7185
| Santa Margherita Ligure | 1975 | 6371.62 | 0 | 9.839 | 17151.4192 | 0 | 17151.4192
| Santa Margherita Ligure | 1976 | 713.04 | 0 | 8.224 | 1711.2953 | 0 | 1711.2953
| Santa Margherita Ligure | 1977 | 1592.39 | 0 | 7.004 | 3458.2189 | 0 | 3458.2189
| Santa Margherita Ligure | 1978 | 2990.58 | 0 | 6.186 | 6073.5949 | 0 | 6073.5949
| Santa Margherita Ligure | 1979 | 15515.38 | 0 | 5.377 | 28911.061 | 0 | 28911.061
| Santa Margherita Ligure | 1980 | 3492.81 | 0 | 4.341 | 5530.988 | 0 | 5530.988
| Santa Margherita Ligure | 1981 | 8688.05 | 0 | 3.55 | 11813.4823 | 0 | 11813.4823
| Santa Margherita Ligure | 1982 | 3014.23 | 0 | 3.085 | 3731.3176 | 0 | 3731.3176
| Santa Margherita Ligure | 1983 | 2018.49 | 0 | 2.766 | 2342.1494 | 0 | 2342.1494
| Santa Margherita Ligure | 1984 | 4227.22 | 0 | 2.532 | 4685.3039 | 0 | 4685.3039
| Santa Margherita Ligure | 1985 | 3127.55 | 0 | 2.322 | 3311.4215 | 0 | 3311.4215
| Santa Margherita Ligure | 1986 | 1461.2 | 0 | 2.238 | 1550.7831 | 0 | 1550.7831
| Santa Margherita Ligure | 1987 | 18173.97 | 0 | 2.144 | 19188.7342 | 0 | 19188.7342
| Santa Margherita Ligure | 1988 | 16933.46 | 0 | 2.031 | 17563.9276 | 0 | 17563.9276
| Santa Margherita Ligure | 1989 | 83498.64 | 0 | 1.926 | 85063.1887 | 0 | 85063.1887
| Santa Margherita Ligure | 1990 | 51681.09 | 0 | 1.807 | 51099.7821 | 0 | 51099.7821
| Santa Margherita Ligure | 1991 | 26029.99 | 0 | 1.706 | 25108.6116 | 0 | 25108.6116
| Santa Margherita Ligure | 1992 | 41098.07 | 202657.69 | 1.642 | 39386.9666 | 213439.8081 | 252826.7747
| Santa Margherita Ligure | 1993 | 46169.51 | 0 | 1.582 | 43962.6295 | 0 | 43962.6295
| Santa Margherita Ligure | 1994 | 17531.65 | 0 | 1.529 | 16623.2972 | 0 | 16623.2972
| Santa Margherita Ligure | 1995 | 41600.13 | 0 | 1.47 | 39038.0434 | 0 | 39038.0434
| Santa Margherita Ligure | 1996 | 58377.19 | 0 | 1.422 | 54507.123 | 0 | 54507.123
| Santa Margherita Ligure | 1997 | 9487.81 | 0 | 1.384 | 8861.5924 | 0 | 8861.5924
| Santa Margherita Ligure | 1998 | 8620.74 | 0 | 1.361 | 8131.9415 | 0 | 8131.9415
| Santa Margherita Ligure | 1999 | 22350.14 | 0 | 1.341 | 21319.7255 | 0 | 21319.7255
| Santa Margherita Ligure | 2009 | 26336.94 | 0 | 1.023 | 24570.7792 | 0 | 24570.7792
| Santa Margherita Ligure | 2010 | 47565 | 1500 | 1.025 | 44462.0361 | 1402.1456 | 45864.1817
| Santa Margherita Ligure | 2011 | 40192.51 | 0 | 1 | 36654.1463 | 0 | 36654.1463
| Santa Margherita Ligure | 2012 | 34232.64 | 0 | 1.143 | 27390.6757 | 0 | 27390.6757
| Santa Margherita Ligure | 2013 | 45192.04 | 0 | 1.1267 | 36914.5247 | 0 | 36914.5247
| Santa Margherita Ligure | 2014 | 40826.8 | 0 | 1.1256 | 34465.3665 | 0 | 34465.3665
| Santa Margherita Ligure | 2015 | 35835.01 | 0 | 1.1234 | 31199.1124 | 0 | 31199.1124
| Santa Margherita Ligure | 2016 | 21567.5 | 560 | 1.1201 | 19326.5701 | 526.905 | 19853.4751
| Santa Margherita Ligure | 2017 | 35630.25 | 0 | 1.1201 | 32925.9118 | 0 | 32925.9118
| Santa Margherita Ligure | 2018 | 27122 | 3029 | 1.1136 | 25671.9253 | 2968.245 | 28640.1703
| Santa Margherita Ligure | 2019 | 15833 | 0 | 1.107 | 15336.5209 | 0 | 15336.5209
| Santa Margherita Ligure | 2020 | 27347 | 0 | 1.0994 | 27058.2249 | 0 | 27058.2249
| Santa Margherita Ligure | 2021 | 12522 | 0 | 1.0917 | 12645.4143 | 0 | 12645.4143
| Santa Margherita Ligure | 2022 | 11443 | 482 | 1.062 | 11544.8427 | 491.4086 | 12036.2513
| Santa Margherita Ligure | 2023 | 16361.87 | 0 | 1 | 15952.8232 | 0 | 15952.8232
| Sori | 1988 | 74917.44 | 0 | 2.031 | 77706.7704 | 0 | 77706.7704
| Sori | 1989 | 75519.75 | 0 | 1.926 | 76934.7949 | 0 | 76934.7949
| Sori | 1990 | 62596.08 | 0 | 1.807 | 61892.0005 | 0 | 61892.0005
| Sori | 1991 | 14134.37 | 0 | 1.706 | 13634.0585 | 0 | 13634.0585
| Sori | 1992 | 29522.22 | 0 | 1.642 | 28293.073 | 0 | 28293.073
| Sori | 1993 | 16929.45 | 0 | 1.582 | 16120.2304 | 0 | 16120.2304
| Sori | 1994 | 15829.4 | 0 | 1.529 | 15009.2445 | 0 | 15009.2445
| Sori | 1995 | 7160.68 | 0 | 1.47 | 6719.665 | 0 | 6719.665
| Sori | 1996 | 3888.41 | 0 | 1.422 | 3630.6311 | 0 | 3630.6311
| Sori | 1997 | 2819.4 | 0 | 1.384 | 2633.313 | 0 | 2633.313
| Sori | 1998 | 3801.25 | 0 | 1.361 | 3585.718 | 0 | 3585.718
| Sori | 1999 | 4885.51 | 0 | 1.341 | 4660.272 | 0 | 4660.272
| Sori | 2009 | 5536 | 0 | 1.023 | 5164.7547 | 0 | 5164.7547
| Sori | 2010 | 10245.2 | 0 | 1.025 | 9576.8412 | 0 | 9576.8412
| Sori | 2011 | 6424 | 0 | 1 | 5858.4606 | 0 | 5858.4606
| Sori | 2012 | 23692.63 | 0 | 1.143 | 18957.2626 | 0 | 18957.2626
| Sori | 2013 | 18686.4 | 0 | 1.1267 | 15263.7406 | 0 | 15263.7406
| Sori | 2014 | 3657 | 0 | 1.1256 | 3087.184 | 0 | 3087.184
| Sori | 2015 | 4145.5 | 0 | 1.1234 | 3609.2056 | 0 | 3609.2056
| Sori | 2016 | 3460 | 0 | 1.1201 | 3100.4953 | 0 | 3100.4953
| Sori | 2017 | 3862 | 5909 | 1.1201 | 3568.874 | 5692.1644 | 9261.0383
| Sori | 2018 | 8328.2 | 0 | 1.1136 | 7882.9337 | 0 | 7882.9337
| Sori | 2019 | 525 | 0 | 1.107 | 508.5375 | 0 | 508.5375
| Sori | 2020 | 717 | 0 | 1.0994 | 709.4287 | 0 | 709.4287
| Sori | 2021 | 1050 | 0 | 1.0917 | 1060.3486 | 0 | 1060.3486
| Sori | 2022 | 993 | 0 | 1.062 | 1001.8377 | 0 | 1001.8377
| Sori | 2023 | 2432.27 | 0 | 1 | 2371.4632 | 0 | 2371.4632
| Zoagli | 1975 | 211.72 | 0 | 9.839 | 569.9176 | 0 | 569.9176
| Zoagli | 1976 | 47.53 | 0 | 8.224 | 114.072 | 0 | 114.072
| Zoagli | 1977 | 751.21 | 0 | 7.004 | 1631.4148 | 0 | 1631.4148
| Zoagli | 1978 | 1870.99 | 0 | 6.186 | 3799.8098 | 0 | 3799.8098
| Zoagli | 1979 | 2848.19 | 0 | 5.377 | 5307.2625 | 0 | 5307.2625
| Zoagli | 1980 | 1899.94 | 0 | 4.341 | 3008.6221 | 0 | 3008.6221
| Zoagli | 1981 | 2186.32 | 0 | 3.55 | 2972.825 | 0 | 2972.825
| Zoagli | 1982 | 966.5 | 0 | 3.085 | 1196.4311 | 0 | 1196.4311
| Zoagli | 1983 | 19224.78 | 0 | 2.766 | 22307.4211 | 0 | 22307.4211
| Zoagli | 1984 | 6030.21 | 0 | 2.532 | 6683.6755 | 0 | 6683.6755
| Zoagli | 1985 | 31280.18 | 0 | 2.322 | 33119.1699 | 0 | 33119.1699
| Zoagli | 1986 | 14514.63 | 0 | 2.238 | 15404.4918 | 0 | 15404.4918
| Zoagli | 1987 | 27437.18 | 0 | 2.144 | 28969.1661 | 0 | 28969.1661
| Zoagli | 1988 | 1614.13 | 0 | 2.031 | 1674.2274 | 0 | 1674.2274
| Zoagli | 1989 | 9744.18 | 0 | 1.926 | 9926.7607 | 0 | 9926.7607
| Zoagli | 1990 | 3556.84 | 0 | 1.807 | 3516.8327 | 0 | 3516.8327
| Zoagli | 1991 | 22982.33 | 0 | 1.706 | 22168.829 | 0 | 22168.829
| Zoagli | 1992 | 14344.56 | 0 | 1.642 | 13747.3294 | 0 | 13747.3294
| Zoagli | 1993 | 16032.37 | 0 | 1.582 | 15266.0304 | 0 | 15266.0304
| Zoagli | 1994 | 9217.72 | 0 | 1.529 | 8740.13 | 0 | 8740.13
| Zoagli | 1995 | 6190.53 | 0 | 1.47 | 5809.265 | 0 | 5809.265
| Zoagli | 1996 | 7990.61 | 0 | 1.422 | 7460.8792 | 0 | 7460.8792
| Zoagli | 1997 | 1568.74 | 0 | 1.384 | 1465.1995 | 0 | 1465.1995
| Zoagli | 1998 | 6226.99 | 0 | 1.361 | 5873.9178 | 0 | 5873.9178
| Zoagli | 1999 | 3479.38 | 0 | 1.341 | 3318.9692 | 0 | 3318.9692
| Zoagli | 2009 | 18572.55 | 0 | 1.023 | 17327.0708 | 0 | 17327.0708
| Zoagli | 2010 | 44113.08 | 0 | 1.025 | 41235.3065 | 0 | 41235.3065
| Zoagli | 2011 | 12753 | 0 | 1 | 11630.2845 | 0 | 11630.2845
| Zoagli | 2012 | 30678.15 | 0 | 1.143 | 24546.6098 | 0 | 24546.6098
| Zoagli | 2013 | 7084 | 0 | 1.1267 | 5786.4724 | 0 | 5786.4724
| Zoagli | 2014 | 6979 | 0 | 1.1256 | 5891.5662 | 0 | 5891.5662
| Zoagli | 2015 | 6517.6 | 0 | 1.1234 | 5674.4322 | 0 | 5674.4322
| Zoagli | 2016 | 4401 | 2500 | 1.1201 | 3943.7225 | 2352.2544 | 6295.9769
| Zoagli | 2017 | 4293 | 0 | 1.1201 | 3967.161 | 0 | 3967.161
| Zoagli | 2018 | 6434.87 | 4221 | 1.1136 | 6090.8304 | 4136.3362 | 10227.1666
| Zoagli | 2019 | 1955 | 0 | 1.107 | 1893.6966 | 0 | 1893.6966
| Zoagli | 2020 | 1895 | 0 | 1.0994 | 1874.9894 | 0 | 1874.9894
| Zoagli | 2021 | 2578 | 0 | 1.0917 | 2603.4083 | 0 | 2603.4083
| Zoagli | 2022 | 956 | 0 | 1.062 | 964.5084 | 0 | 964.5084
| Zoagli | 2023 | 6160.34 | 0 | 1 | 6006.3315 | 0 | 6006.3315
| Busalla | 1971 | 161.13 | 0 | 18.506 | 598.2595 | 0 | 598.2595
| Busalla | 1972 | 433.02 | 0 | 17.917 | 1698.0969 | 0 | 1698.0969
| Busalla | 1973 | 2822.1499 | 0 | 14.95 | 10003.975 | 0 | 10003.975
| Busalla | 1974 | 9463.5303 | 0 | 11.536 | 27876.8973 | 0 | 27876.8973
| Busalla | 1975 | 10774.4697 | 0 | 9.839 | 29003.2123 | 0 | 29003.2123
| Busalla | 1976 | 7161.5601 | 0 | 8.224 | 17187.737 | 0 | 17187.737
| Busalla | 1977 | 6610.2002 | 0 | 7.004 | 14355.4777 | 0 | 14355.4777
| Busalla | 1978 | 11488.3301 | 0 | 6.186 | 23331.7493 | 0 | 23331.7493
| Busalla | 1979 | 5221.3198 | 0 | 5.377 | 9729.3071 | 0 | 9729.3071
| Busalla | 1980 | 18612.8398 | 0 | 4.341 | 29474.0895 | 0 | 29474.0895
| Busalla | 1981 | 19645.7891 | 0 | 3.55 | 26713.1499 | 0 | 26713.1499
| Busalla | 1982 | 5386.9702 | 0 | 3.085 | 6668.5345 | 0 | 6668.5345
| Busalla | 1983 | 16716.2695 | 0 | 2.766 | 19396.6779 | 0 | 19396.6779
| Busalla | 1984 | 10420.1602 | 0 | 2.532 | 11549.3439 | 0 | 11549.3439
| Busalla | 1985 | 10944.8799 | 0 | 2.322 | 11588.3392 | 0 | 11588.3392
| Busalla | 1986 | 35970.1797 | 0 | 2.238 | 38175.4367 | 0 | 38175.4367
| Busalla | 1987 | 34252.4297 | 0 | 2.144 | 36164.953 | 0 | 36164.953
| Busalla | 1988 | 31814.3203 | 0 | 2.031 | 32998.8329 | 0 | 32998.8329
| Busalla | 1989 | 26015.6699 | 0 | 1.926 | 26503.1363 | 0 | 26503.1363
| Busalla | 1990 | 26203.3906 | 0 | 1.807 | 25908.6554 | 0 | 25908.6554
| Busalla | 1991 | 22196.7109 | 0 | 1.706 | 21411.0183 | 0 | 21411.0183
| Busalla | 1992 | 25082.4609 | 0 | 1.642 | 24038.1617 | 0 | 24038.1617
| Busalla | 1993 | 14728.3203 | 0 | 1.582 | 14024.3136 | 0 | 14024.3136
| Busalla | 1994 | 16127.9199 | 0 | 1.529 | 15292.2975 | 0 | 15292.2975
| Busalla | 1995 | 6261.79 | 0 | 1.47 | 5876.1362 | 0 | 5876.1362
| Busalla | 1996 | 12846.8701 | 0 | 1.422 | 11995.1976 | 0 | 11995.1976
| Busalla | 1997 | 38970.8906 | 0 | 1.384 | 36398.7208 | 0 | 36398.7208
| Busalla | 1998 | 20737.1504 | 0 | 1.361 | 19561.3478 | 0 | 19561.3478
| Busalla | 1999 | 18468.5 | 0 | 1.341 | 17617.0418 | 0 | 17617.0418
| Busalla | 2009 | 32855.1719 | 0 | 1.023 | 30651.897 | 0 | 30651.897
| Busalla | 2010 | 31048.7812 | 4660 | 1.025 | 29023.2741 | 4355.9989 | 33379.273
| Busalla | 2011 | 20372.1992 | 0 | 1 | 18578.7245 | 0 | 18578.7245
| Busalla | 2012 | 12489.3604 | 0 | 1.143 | 9993.1533 | 0 | 9993.1533
| Busalla | 2013 | 8903.1104 | 350 | 1.1267 | 7272.3888 | 307.5813 | 7579.9702
| Busalla | 2014 | 10783.2998 | 0 | 1.1256 | 9103.0985 | 0 | 9103.0985
| Busalla | 2015 | 2788.96 | 0 | 1.1234 | 2428.1583 | 0 | 2428.1583
| Busalla | 2016 | 4584.6802 | 555.9 | 1.1201 | 4108.3177 | 523.0473 | 4631.365
| Busalla | 2017 | 3163.3401 | 0 | 1.1201 | 2923.2424 | 0 | 2923.2424
| Busalla | 2018 | 3623.48 | 475.92 | 1.1136 | 3429.751 | 466.3741 | 3896.1252
| Busalla | 2019 | 4917.71 | 153.82 | 1.107 | 4763.5042 | 153.2537 | 4916.7579
| Busalla | 2020 | 5139.79 | 0 | 1.0994 | 5085.5156 | 0 | 5085.5156
| Busalla | 2021 | 3735.48 | 0 | 1.0917 | 3772.2961 | 0 | 3772.2961
| Busalla | 2022 | 1989.42 | 0 | 1.062 | 2007.1259 | 0 | 2007.1259
| Busalla | 2023 | 4347.54 | 0 | 1 | 4238.8515 | 0 | 4238.8515
| Crocefieschi | 1989 | 36565.1484 | 0 | 1.926 | 37250.2848 | 0 | 37250.2848
| Crocefieschi | 1990 | 11414.7305 | 0 | 1.807 | 11286.3378 | 0 | 11286.3378
| Crocefieschi | 1991 | 3101.3201 | 0 | 1.706 | 2991.5433 | 0 | 2991.5433
| Crocefieschi | 1992 | 5082.9702 | 0 | 1.642 | 4871.3426 | 0 | 4871.3426
| Crocefieschi | 1993 | 3956.0601 | 0 | 1.582 | 3766.9623 | 0 | 3766.9623
| Crocefieschi | 1994 | 3532.5701 | 0 | 1.529 | 3349.54 | 0 | 3349.54
| Crocefieschi | 1995 | 6358.3999 | 0 | 1.47 | 5966.7961 | 0 | 5966.7961
| Crocefieschi | 1996 | 1905.73 | 0 | 1.422 | 1779.3912 | 0 | 1779.3912
| Crocefieschi | 1997 | 2755.8101 | 0 | 1.384 | 2573.9202 | 0 | 2573.9202
| Crocefieschi | 1998 | 1595.85 | 0 | 1.361 | 1505.3648 | 0 | 1505.3648
| Crocefieschi | 1999 | 4490.5898 | 0 | 1.341 | 4283.559 | 0 | 4283.559
| Crocefieschi | 2009 | 2479.75 | 0 | 1.023 | 2313.4574 | 0 | 2313.4574
| Crocefieschi | 2010 | 5492.7998 | 0 | 1.025 | 5134.47 | 0 | 5134.47
| Crocefieschi | 2011 | 3662.96 | 0 | 1 | 3340.4898 | 0 | 3340.4898
| Crocefieschi | 2012 | 3394.6499 | 0 | 1.143 | 2716.1725 | 0 | 2716.1725
| Crocefieschi | 2013 | 4375.4399 | 0 | 1.1267 | 3574.0207 | 0 | 3574.0207
| Crocefieschi | 2014 | 1640.79 | 0 | 1.1256 | 1385.1301 | 0 | 1385.1301
| Crocefieschi | 2015 | 2734.6499 | 0 | 1.1234 | 2380.8742 | 0 | 2380.8742
| Crocefieschi | 2016 | 2750.5801 | 0 | 1.1201 | 2464.7863 | 0 | 2464.7863
| Crocefieschi | 2017 | 916.86 | 0 | 1.1201 | 847.2703 | 0 | 847.2703
| Crocefieschi | 2018 | 916.86 | 0 | 1.1136 | 867.8402 | 0 | 867.8402
| Crocefieschi | 2019 | 1833.72 | 0 | 1.107 | 1776.2196 | 0 | 1776.2196
| Crocefieschi | 2020 | 1375.29 | 0 | 1.0994 | 1360.7674 | 0 | 1360.7674
| Crocefieschi | 2021 | 1002.89 | 0 | 1.0917 | 1012.7743 | 0 | 1012.7743
| Crocefieschi | 2022 | 1833.72 | 0 | 1.062 | 1850.0401 | 0 | 1850.0401
| Crocefieschi | 2023 | 1775.29 | 0 | 1 | 1730.9078 | 0 | 1730.9078
| Isola del Cantone | 1997 | 11657.6299 | 0 | 1.384 | 10888.1991 | 0 | 10888.1991
| Isola del Cantone | 2009 | 2462.3 | 0 | 1.023 | 2297.1777 | 0 | 2297.1777
| Isola del Cantone | 2010 | 1527.61 | 0 | 1.025 | 1427.9544 | 0 | 1427.9544
| Isola del Cantone | 2011 | 11155.79 | 0 | 1 | 10173.6856 | 0 | 10173.6856
| Isola del Cantone | 2012 | 4419.2402 | 0 | 1.143 | 3535.9813 | 0 | 3535.9813
| Isola del Cantone | 2013 | 8862.29 | 0 | 1.1267 | 7239.0453 | 0 | 7239.0453
| Isola del Cantone | 2014 | 1011.05 | 0 | 1.1256 | 853.5131 | 0 | 853.5131
| Isola del Cantone | 2015 | 2865.1499 | 0 | 1.1234 | 2494.4917 | 0 | 2494.4917
| Isola del Cantone | 2016 | 1527.61 | 0 | 1.1201 | 1368.8866 | 0 | 1368.8866
| Isola del Cantone | 2017 | 872.92 | 0 | 1.1201 | 806.6653 | 0 | 806.6653
| Isola del Cantone | 2018 | 3528.8101 | 0 | 1.1136 | 3340.1426 | 0 | 3340.1426
| Isola del Cantone | 2019 | 1626.92 | 0 | 1.107 | 1575.9043 | 0 | 1575.9043
| Isola del Cantone | 2020 | 5636.46 | 0 | 1.0994 | 5576.9408 | 0 | 5576.9408
| Isola del Cantone | 2021 | 1454.6899 | 0 | 1.0917 | 1469.0271 | 0 | 1469.0271
| Isola del Cantone | 2022 | 818.23 | 0 | 1.062 | 825.5122 | 0 | 825.5122
| Isola del Cantone | 2023 | 800 | 0 | 1 | 780 | 0 | 780
| Montoggio | 1996 | 66834.2422 | 0 | 1.422 | 62403.522 | 0 | 62403.522
| Montoggio | 2009 | 8699.0996 | 0 | 1.023 | 8115.7361 | 0 | 8115.7361
| Montoggio | 2010 | 11269.7002 | 0 | 1.025 | 10534.5068 | 0 | 10534.5068
| Montoggio | 2011 | 5089.6401 | 0 | 1 | 4641.5716 | 0 | 4641.5716
| Montoggio | 2012 | 4143.4199 | 0 | 1.143 | 3315.2883 | 0 | 3315.2883
| Montoggio | 2013 | 2182.3 | 0 | 1.1267 | 1782.5832 | 0 | 1782.5832
| Montoggio | 2014 | 2018.41 | 0 | 1.1256 | 1703.9112 | 0 | 1703.9112
| Montoggio | 2015 | 1973.29 | 0 | 1.1234 | 1718.0098 | 0 | 1718.0098
| Montoggio | 2016 | 3055.6399 | 0 | 1.1201 | 2738.1495 | 0 | 2738.1495
| Montoggio | 2017 | 588.79 | 0 | 1.1201 | 544.1008 | 0 | 544.1008
| Montoggio | 2018 | 3241.6399 | 0 | 1.1136 | 3068.326 | 0 | 3068.326
| Montoggio | 2019 | 3061.6201 | 0 | 1.107 | 2965.6162 | 0 | 2965.6162
| Montoggio | 2020 | 2283.3301 | 0 | 1.0994 | 2259.2189 | 0 | 2259.2189
| Montoggio | 2021 | 436.46 | 0 | 1.0917 | 440.7617 | 0 | 440.7617
| Montoggio | 2022 | 4581.0498 | 0 | 1.062 | 4621.8211 | 0 | 4621.8211
| Montoggio | 2023 | 1883.24 | 0 | 1 | 1836.159 | 0 | 1836.159
| Ronco Scrivia | 1997 | 70157.9062 | 0 | 1.384 | 65527.3206 | 0 | 65527.3206
| Ronco Scrivia | 2009 | 12571.6699 | 0 | 1.023 | 11728.611 | 0 | 11728.611
| Ronco Scrivia | 2010 | 8756.29 | 0 | 1.025 | 8185.0622 | 0 | 8185.0622
| Ronco Scrivia | 2011 | 5288.9302 | 0 | 1 | 4823.3171 | 0 | 4823.3171
| Ronco Scrivia | 2012 | 17986.5801 | 0 | 1.143 | 14391.6619 | 0 | 14391.6619
| Ronco Scrivia | 2013 | 8463.96 | 0 | 1.1267 | 6913.6746 | 0 | 6913.6746
| Ronco Scrivia | 2014 | 3643.99 | 0 | 1.1256 | 3076.2012 | 0 | 3076.2012
| Ronco Scrivia | 2015 | 7329.3799 | 2972.5 | 1.1234 | 6381.1939 | 2738.2224 | 9119.4163
| Ronco Scrivia | 2016 | 3891.27 | 0 | 1.1201 | 3486.955 | 0 | 3486.955
| Ronco Scrivia | 2017 | 2264.4099 | 1918.41 | 1.1201 | 2092.5411 | 1848.0124 | 3940.5535
| Ronco Scrivia | 2018 | 3323.24 | 989.96 | 1.1136 | 3145.5633 | 970.1036 | 4115.667
| Ronco Scrivia | 2019 | 4886.8198 | 261.87 | 1.107 | 4733.5827 | 260.9059 | 4994.4885
| Ronco Scrivia | 2020 | 356.36 | 0 | 1.0994 | 352.5969 | 0 | 352.5969
| Ronco Scrivia | 2021 | 3411.5801 | 197.47 | 1.0917 | 3445.2039 | 202.65 | 3647.8539
| Ronco Scrivia | 2022 | 1527.6099 | 0 | 1.062 | 1541.2056 | 0 | 1541.2056
| Ronco Scrivia | 2023 | 1949.02 | 0 | 1 | 1900.2945 | 0 | 1900.2945
| Vobbia | 1996 | 27935.252 | 0 | 1.422 | 26083.3078 | 0 | 26083.3078
| Vobbia | 1997 | 852.15 | 0 | 1.384 | 795.9061 | 0 | 795.9061
| Vobbia | 1998 | 426.08 | 0 | 1.361 | 401.9211 | 0 | 401.9211
| Vobbia | 1999 | 506.13 | 0 | 1.341 | 482.7958 | 0 | 482.7958
| Vobbia | 2009 | 2810.04 | 0 | 1.023 | 2621.5982 | 0 | 2621.5982
| Vobbia | 2012 | 1933.45 | 0 | 1.143 | 1547.0177 | 0 | 1547.0177
| Vobbia | 2014 | 2041.45 | 0 | 1.1256 | 1723.3611 | 0 | 1723.3611
| Vobbia | 2015 | 721.85 | 0 | 1.1234 | 628.4658 | 0 | 628.4658
| Vobbia | 2016 | 721.85 | 0 | 1.1201 | 646.8475 | 0 | 646.8475
| Vobbia | 2017 | 721.85 | 0 | 1.1201 | 667.0615 | 0 | 667.0615
| Vobbia | 2018 | 721.85 | 0 | 1.1136 | 683.2563 | 0 | 683.2563
| Vobbia | 2019 | 1443.7 | 0 | 1.107 | 1398.4295 | 0 | 1398.4295
| Vobbia | 2022 | 721.85 | 0 | 1.062 | 728.2744 | 0 | 728.2744
| Casella | 1996 | 107907.625 | 0 | 1.422 | 100753.9792 | 0 | 100753.9792
| Casella | 2009 | 5990.6499 | 0 | 1.023 | 5588.9156 | 0 | 5588.9156
| Casella | 2010 | 8625.7402 | 0 | 1.025 | 8063.029 | 0 | 8063.029
| Casella | 2011 | 6113.9702 | 0 | 1 | 5575.7244 | 0 | 5575.7244
| Casella | 2012 | 10255.4297 | 27852.998 | 1.143 | 8205.7109 | 24196.3498 | 32402.0607
| Casella | 2013 | 22500.8398 | 0 | 1.1267 | 18379.5157 | 0 | 18379.5157
| Casella | 2014 | 3065.8899 | 0 | 1.1256 | 2588.1778 | 0 | 2588.1778
| Casella | 2015 | 1527.61 | 0 | 1.1234 | 1329.9864 | 0 | 1329.9864
| Casella | 2016 | 2337.8401 | 3961.3501 | 1.1201 | 2094.9313 | 3727.2413 | 5822.1725
| Casella | 2017 | 1923.83 | 0 | 1.1201 | 1777.8111 | 0 | 1777.8111
| Casella | 2018 | 6391.7202 | 1370.64 | 1.1136 | 6049.9876 | 1343.148 | 7393.1356
| Casella | 2019 | 3339.8 | 0 | 1.107 | 3235.0732 | 0 | 3235.0732
| Casella | 2020 | 1905.47 | 0 | 1.0994 | 1885.3488 | 0 | 1885.3488
| Casella | 2021 | 3496.8401 | 0 | 1.0917 | 3531.3042 | 0 | 3531.3042
| Casella | 2022 | 5804.3701 | 0 | 1.062 | 5856.029 | 0 | 5856.029
| Casella | 2023 | 1961.49 | 0 | 1 | 1912.4527 | 0 | 1912.4527
| Savignone | 1996 | 111764.0938 | 0 | 1.422 | 104354.7866 | 0 | 104354.7866
| Savignone | 2009 | 15069.5107 | 0 | 1.023 | 14058.9461 | 0 | 14058.9461
| Savignone | 2010 | 7687.7202 | 0 | 1.025 | 7186.2019 | 0 | 7186.2019
| Savignone | 2011 | 10309.6797 | 0 | 1 | 9402.0629 | 0 | 9402.0629
| Savignone | 2012 | 6726.0498 | 0 | 1.143 | 5381.7365 | 0 | 5381.7365
| Savignone | 2013 | 4484.9902 | 0 | 1.1267 | 3663.5054 | 0 | 3663.5054
| Savignone | 2014 | 9008.4502 | 859.38 | 1.1256 | 7604.7973 | 773.8406 | 8378.6379
| Savignone | 2015 | 6148.79 | 24567 | 1.1234 | 5353.3344 | 22630.7519 | 27984.0863
| Savignone | 2016 | 8103.8706 | 0 | 1.1201 | 7261.8534 | 0 | 7261.8534
| Savignone | 2017 | 8011.6895 | 5553.7402 | 1.1201 | 7403.6017 | 5349.9412 | 12753.5429
| Savignone | 2018 | 2317.4299 | 0 | 1.1136 | 2193.5288 | 0 | 2193.5288
| Savignone | 2019 | 13348.04 | 0 | 1.107 | 12929.4824 | 0 | 12929.4824
| Savignone | 2020 | 7331.5098 | 0 | 1.0994 | 7254.0915 | 0 | 7254.0915
| Savignone | 2021 | 5016.71 | 0 | 1.0917 | 5066.1537 | 0 | 5066.1537
| Savignone | 2022 | 7058.8999 | 0 | 1.062 | 7121.7241 | 0 | 7121.7241
| Savignone | 2023 | 3489.1001 | 0 | 1 | 3401.8726 | 0 | 3401.8726

## RAB
VISTA TAB18
| Comune | RAB Intero Perimetro | Comune | RAB Quota Comune | Comune | RAB Quota Gestore
| Borzonasca | 647067 | Borzonasca | 0 | Borzonasca | 647067
| Busalla | 1970096.27 | Busalla | 0 | Busalla | 1970096.27
| Camogli | 3792948 | Camogli | 0 | Camogli | 3792948
| Carasco | 1992221 | Carasco | 0 | Carasco | 1992221
| Casarza Ligure | 4308620 | Casarza Ligure | 0 | Casarza Ligure | 4308620
| Casella | 1662679.41 | Casella | 0 | Casella | 1662679.41
| Chiavari | 15784628 | Chiavari | 0 | Chiavari | 15784628
| Cogorno | 3021160 | Cogorno | 0 | Cogorno | 3021160
| Coreglia Ligure | 116391 | Coreglia Ligure | 0 | Coreglia Ligure | 116391
| Crocefieschi | 1438429.26 | Crocefieschi | 0 | Crocefieschi | 1438429.26
| Isola del Cantone | 1943621.97 | Isola del Cantone | 0 | Isola del Cantone | 1943621.97
| Lavagna | 7443200 | Lavagna | 0 | Lavagna | 7443200
| Leivi | 1525813 | Leivi | 0 | Leivi | 1525813
| Mezzanego | 875972 | Mezzanego | 0 | Mezzanego | 875972
| Moneglia | 2507851 | Moneglia | 0 | Moneglia | 2507851
| Montoggio | 2110500.52 | Montoggio | 0 | Montoggio | 2110500.52
| Ne | 522737 | Ne | 0 | Ne | 522737
| Orero | 274868 | Orero | 0 | Orero | 274868
| Portofino | 579304 | Portofino | 0 | Portofino | 579304
| Rapallo | 14875212 | Rapallo | 0 | Rapallo | 14875212
| Recco | 4329431 | Recco | 0 | Recco | 4329431
| Ronco Scrivia | 3009576.7 | Ronco Scrivia | 0 | Ronco Scrivia | 3009576.7
| San Colombano Certenoli | 1096283 | San Colombano Certenoli | 0 | San Colombano Certenoli | 1096283
| Santa Margherita Ligure | 7183134 | Santa Margherita Ligure | 0 | Santa Margherita Ligure | 7183134
| Savignone | 2863882.46 | Savignone | 0 | Savignone | 2863882.46
| Sestri Levante | 12019858 | Sestri Levante | 0 | Sestri Levante | 12019858
| Sori | 3193767 | Sori | 0 | Sori | 3193767
| Zoagli | 2876290 | Zoagli | 0 | Zoagli | 2876290
| Vobbia | 305740.04 | Vobbia | 0 | Vobbia | 305740.04
Perimetro 2018-2023
| Comune | IMN Intero Perimetro
| Borzonasca | 249243.6689
| Busalla | 1328584.45
| Camogli | 1153191.7413
| Carasco | 653085.9517
| Casarza Ligure | 1844650.4644
| Casella | 574624.16
| Chiavari | 4949591.3121
| Cogorno | 1047827.3091
| Coreglia Ligure | 2956.2889
| Crocefieschi | 689830.61
| Isola del Cantone | 1041328.39
| Lavagna | 2801239.6483
| Leivi | 486208.307
| Mezzanego | 273934.8698
| Moneglia | 690506.2484
| Montoggio | 448090.61
| Ne | 280930.3279
| Orero | 33126.9316
| Portofino | 213344.6746
| Rapallo | 7238409.8616
| Recco | 1514153.1962
| Ronco Scrivia | 1199027.94
| San Colombano Certenoli | 276804.8438
| Santa Margherita Ligure | 3754101.3869
| Savignone | 814785.86
| Sestri Levante | 4888920.6801
| Sori | 1010912.4931
| Zoagli | 975888.0453
| Vobbia | 41019.39